## Tiền công QT HT
II. ĐƠN GIÁ QUAN TRẮC VÀ PHÂN TÍCH CÁC THÔNG SỐ MÔI TRƯỜNG KHÔNG KHÍ NGOÀI TRỜI, TIẾNG ỒN, ĐỘ RUNG
2.1. Chi phí tiền công quan trắc và phân tích môi trường không khí ngoài trời, tiếng ồn, độ rung
2.1.1. Chi phí tiền công hiện trường
Đơn vị tính: Đồng
STT | Mã hiệu | Thông số quan trắc | Định biên | Định mức | Hệ số ngừng nghỉ do thời tiết | Đơn giá | Tiền công/ Thông số
I | Môi trường không khí
1 | 1KK1a | Nhiệt độ | QTVTNMT hạng IV.2 | 0,220 | 1.2 | 169510.5 | 44751
2 | 1KK1b | Độ ẩm | QTVTNMT hạng IV.2 | 0,220 | 1.2 | 169510.5 | 44751
3 | 1KK2a | Tốc độ gió | QTVTNMT hạng IV.2 | 0,220 | 1.2 | 169510.5 | 44751
4 | 1KK2b | Hướng gió | QTVTNMT hạng IV.2 | 0,220 | 1.2 | 169510.5 | 44751
5 | 1KK3 | Áp suất khí quyển | QTVTNMT hạng IV.2 | 0,220 | 1.2 | 169510.5 | 44751
6 | 1KK4a | TSP | QTVTNMT hạng III.2 | 0,700 | 1.2 | 213373.0192 | 179233
7 | 1KK4b | Pb | QTVTNMT hạng III.2 | 0,700 | 1.2 | 213373.0192 | 179233
8 | 1KK4c | PM10 | QTVTNMT hạng III.3 | 1.5 | 1.2 | 237101.9231 | 426783
9 | 1KK4d | PM2,5 | QTVTNMT hạng III.3 | 1.5 | 1.2 | 237101.9231 | 426783
10 | 1KK5a | CO (TCVN 7725: 2005) | QTVTNMT hạng III.2 | 0,450 | 1.2 | 213373.0192 | 115221
11 | 1KK5b | CO (TCVN 5972:1995) | QTVTNMT hạng III.2 | 0,450 | 1.2 | 213373.0192 | 115221
12 | 1KK5c | CO (Phương pháp phân tích so màu) | QTVTNMT hạng III.2 | 0,450 | 1.2 | 213373.0192 | 115221
13 | 1KK6 | NO2 | QTVTNMT hạng III.2 | 0,450 | 1.2 | 213373.0192 | 115221
14 | 1KK7 | SO2 | QTVTNMT hạng III.2 | 0,450 | 1.2 | 213373.0192 | 115221
15 | 1KK8 | O3 | QTVTNMT hạng III.2 | 0,450 | 1.2 | 213373.0192 | 115221
16 | 1KK9 | Amoniac (NH3) | QTVTNMT hạng III.2 | 0,600 | 1.2 | 213373.0192 | 153629
17 | 1KK10 | Hydrosunfua (H2S) | QTVTNMT hạng III.2 | 0,600 | 1.2 | 213373.0192 | 153629
18 | 1KK11a | Hơi axit (HCl) | QTVTNMT hạng III.2 | 0,600 | 1.2 | 213373.0192 | 153629
19 | 1KK11b | Hơi axit (HF) | QTVTNMT hạng III.2 | 0,600 | 1.2 | 213373.0192 | 153629
20 | 1KK11c | Hơi axit (HNO3) | QTVTNMT hạng III.2 | 0,600 | 1.2 | 213373.0192 | 153629
21 | 1KK11d | Hơi axit (H2SO4) | QTVTNMT hạng III.2 | 0,600 | 1.2 | 213373.0192 | 153629
22 | 1KK11đ | Hơi axit (HCN) | QTVTNMT hạng III.2 | 0,600 | 1.2 | 213373.0192 | 153629
23 | 1KK12a | Benzen (C6H6) | QTVTNMT hạng III.2 | 0,600 | 1.2 | 213373.0192 | 153629
24 | 1KK12b | Toluen (C6H5CH3) | QTVTNMT hạng III.2 | 0,600 | 1.2 | 213373.0192 | 153629
25 | 1KK12c | Xylen (C6H4(CH3)2 | QTVTNMT hạng III.2 | 0,600 | 1.2 | 213373.0192 | 153629
26 | 1KK12d | Styren (C6H5CHCH2) | QTVTNMT hạng III.2 | 0,600 | 1.2 | 213373.0192 | 153629
II | Tiếng ồn giao thông
1 | 1TO1a | Mức ồn trung bình (LAeq) | QTVTNMT hạng IV.2 | 0,300 | 1.2 | 169510.5 | 61024
2 | 1TO1b | Mức ồn cực đại (LAmax) | QTVTNMT hạng IV.2 | 0,300 | 1.2 | 169510.5 | 61024
3 | 1TO2 | Cường độ dòng xe | QTVTNMT hạng IV.2 | 0,800 | 1.2 | 169510.5 | 162730
III | Tiếng ồn Khu công nghiệp và Đô thị
1 | 1TO3a | Mức ồn trung bình (LAeq) | QTVTNMT hạng IV.2 | 0,300 | 1.2 | 169510.5 | 61024
2 | 1TO3b | Mức ồn cực đại (LAmax) | QTVTNMT hạng IV.2 | 0,300 | 1.2 | 169510.5 | 61024
3 | 1TO3c | Mức ồn phân vị (LA50) | QTVTNMT hạng IV.2 | 0,300 | 1.2 | 169510.5 | 61024
4 | 1TO4 | Mức ồn theo tần số (dải Octa) | QTVTNMT hạng IV.2 | 0,450 | 1.2 | 169510.5 | 91536
IV | Công tác quan trắc độ rung tại hiện trường (1ĐR)
1 | 1ĐR01 | Độ rung | QTVTNMT hạng IV.2 | 0,450 | 1.2 | 169510.5 | 91536

## Tiền công PT PTN
2.1.2. Chi phí tiền công phân tích
Đơn vị tính: Đồng
STT | Mã hiệu | Thông số quan trắc | Định biên | Định mức | Đơn giá công | Tiền công/ thông số
I | Môi trường không khí
1 | 2KK4a | TSP | QTVTNMT hạng III.1 | 0,200 | 173605.6538 | 34721
2 | 2KK4b | Pb | QTVTNMT hạng III.3 | 0,500 | 221063.4615 | 110532
3 | 2KK4c | PM10 | QTVTNMT hạng III.1 | 0,200 | 173605.6538 | 34721
4 | 2KK4d | PM2,5 | QTVTNMT hạng III.1 | 0,200 | 173605.6538 | 34721
5 | 2KK5a | CO (TCVN 5972:1995) | QTVTNMT hạng III.3 | 0,500 | 221063.4615 | 110532
6 | 2KK5b | CO ( Phương pháp lấy mẫu hấp thụ và so màu) | QTVTNMT hạng III.3 | 0,500 | 221063.4615 | 110532
7 | 2KK6 | NO2 | QTVTNMT hạng III.2 | 0,500 | 197334.5577 | 98667
8 | 2KK7 | SO2 | QTVTNMT hạng III.2 | 0,500 | 197334.5577 | 98667
9 | 2KK8 | O3 | QTVTNMT hạng III.3 | 0,500 | 221063.4615 | 110532
10 | 2KK9 | NH3 | QTVTNMT hạng III.2 | 0,500 | 197334.5577 | 98667
11 | 2KK10 | H2S | QTVTNMT hạng III.2 | 0,500 | 197334.5577 | 98667
12 | 2KK11a | Hơi axit (HCl) | QTVTNMT hạng III.2 | 0,500 | 197334.5577 | 98667
13 | 2KK11b | Hơi axit (HF) | QTVTNMT hạng III.2 | 0,500 | 197334.5577 | 98667
14 | 2KK11c | Hơi axit (HNO3) | QTVTNMT hạng III.2 | 0,500 | 197334.5577 | 98667
15 | 2KK11d | Hơi axit (H2SO4) | QTVTNMT hạng III.2 | 0,500 | 197334.5577 | 98667
16 | 2KK11đ | Hơi axit (HCN) | QTVTNMT hạng III.2 | 0,500 | 197334.5577 | 98667
17 | 2KK12a | Benzen | QTVTNMT hạng III.4 | 0,700 | 244792.3654 | 171355
18 | 2KK12b | Toluen | QTVTNMT hạng III.4 | 0,700 | 244792.3654 | 171355
19 | 2KK12c | Xylen | QTVTNMT hạng III.4 | 0,700 | 244792.3654 | 171355
20 | 2KK12d | Styren (C6H5CHCH2) | QTVTNMT hạng III.4 | 0,700 | 244792.3654 | 171355
II | Tiếng ồn giao thông
1 | 2TO1a | Mức ồn trung bình (LAeq) | QTVTNMT hạng III.2 | 0,200 | 197334.5577 | 39467
2 | 2TO1b | Mức ồn cực đại (LAmax) | QTVTNMT hạng III.2 | 0,200 | 197334.5577 | 39467
3 | 2TO2 | Cường độ dòng xe | QTVTNMT hạng III.2 | 0,300 | 197334.5577 | 59200
III | Tiếng ồn Khu công nghiệp và Đô thị
1 | 2TO3a | Mức ồn trung bình(LAeq) | QTVTNMT hạng III.2 | 0,200 | 197334.5577 | 39467
2 | 2TO3b | Mức ồn cực đại (LAmax) | QTVTNMT hạng III.2 | 0,200 | 197334.5577 | 39467
3 | 2TO3c | Mức ồn phân vị (LA50) | QTVTNMT hạng III.2 | 0,200 | 197334.5577 | 39467
4 | 2TO4 | Mức ồn theo tần số (dải Octa) | QTVTNMT hạng III.2 | 0,350 | 197334.5577 | 69067
IV | Công tác phân tích độ rung trong phòng thí nghiệm (2ĐR)
1 | 2ĐR01 | Độ rung | QTVTNMT hạng III.2 | 0,200 | 197334.5577 | 39467

## VL HT
2.2. Chi phí vật liệu quan trắc và phân tích môi trường không khí ngoài trời, tiếng ồn, độ rung
2.2.1. Chi phí vật liệu hiện trường
Đơn vị tính: Đồng
TT | Mã hiệu | Danh mục vật tư | Đơn vị tính | Định mức | Đơn giá | Thành tiền
I | Môi trường không khí
1 | 1KK1a | Nhiệt độ không khí |  |  |  | 3676
| VL342 | Pin chuyên dụng | cục | 0.03 | 27280 | 818.4
| VL29 | Băng giấy in | gram | 0,020 | 640 | 12.8
| VL266 | Mực máy in | hộp | 0,002 | 272720 | 545.44
| VL352 | Sổ công tác | cuốn | 0,005 | 5460 | 27.3
| VL28 | Bản đồ địa hình | tờ | 0,020 | 50000 | 1000
| VL50 | Bút ghi kính | cái | 0,050 | 20000 | 1000
|  | Vật liệu phụ, hao hụt |  | 8% |  | 272.3152
2 | 1KK1b | Độ ẩm không khí |  |  |  | 3676
| VL342 | Pin chuyên dụng | cục | 0,030 | 27280 | 818.4
| VL29 | Băng giấy in | gram | 0,020 | 640 | 12.8
| VL266 | Mực máy in | hộp | 0,002 | 272720 | 545.44
| VL352 | Sổ công tác | cuốn | 0,005 | 5460 | 27.3
| VL28 | Bản đồ địa hình | tờ | 0,020 | 50000 | 1000
| VL50 | Bút ghi kính | cái | 0,050 | 20000 | 1000
|  | Vật liệu phụ, hao hụt |  | 8% |  | 272.3152
3 | 1KK2a | Tốc độ gió |  |  |  | 3676
| VL342 | Pin chuyên dụng | cục | 0,030 | 27280 | 818.4
| VL29 | Băng giấy in | gram | 0,020 | 640 | 12.8
| VL266 | Mực máy in | hộp | 0,002 | 272720 | 545.44
| VL352 | Sổ công tác | cuốn | 0,005 | 5460 | 27.3
| VL28 | Bản đồ địa hình | tờ | 0,020 | 50000 | 1000
| VL50 | Bút ghi kính | cái | 0,050 | 20000 | 1000
|  | Vật liệu phụ, hao hụt |  | 8% |  | 272.3152
4 | 1KK2b | Hướng gió |  |  |  | 3676
| VL342 | Pin chuyên dụng | cục | 0,030 | 27280 | 818.4
| VL29 | Băng giấy in | gram | 0,020 | 640 | 12.8
| VL266 | Mực máy in | hộp | 0,002 | 272720 | 545.44
| VL352 | Sổ công tác | cuốn | 0,005 | 5460 | 27.3
| VL28 | Bản đồ địa hình | tờ | 0,020 | 50000 | 1000
| VL50 | Bút ghi kính | cái | 0,050 | 20000 | 1000
|  | Vật liệu phụ, hao hụt |  | 8% |  | 272.3152
5 | 1KK3 | Áp suất khí quyển |  |  |  | 3676
| VL342 | Pin chuyên dụng | cục | 0,030 | 27280 | 818.4
| VL29 | Băng giấy in | gram | 0,020 | 640 | 12.8
| VL266 | Mực máy in | hộp | 0,002 | 272720 | 545.44
| VL352 | Sổ công tác | cuốn | 0,005 | 5460 | 27.3
| VL28 | Bản đồ địa hình | tờ | 0,020 | 50000 | 1000
| VL50 | Bút ghi kính | cái | 0,050 | 20000 | 1000
|  | Vật liệu phụ, hao hụt |  | 8% |  | 272.3152
6 | 1KK4a | Bụi lơ lửng tổng số (TSP) |  |  |  | 5331
| VL352 | Sổ công tác | cuốn | 0,005 | 5460 | 27.3
| VL181 | Giấy lọc sợi thủy tinh | hộp | 0,001 | 1818180 | 1818.18
| VL177 | Giấy lau | Hộp | 0,030 | 36360 | 1090.8
| VL28 | Bản đồ địa hình | tờ | 0,020 | 50000 | 1000
| VL50 | Bút ghi kính | cái | 0,050 | 20000 | 1000
|  | Vật liệu phụ, hao hụt |  | 8% |  | 394.9024
7 | 1KK4b | Pb |  |  |  | 5331
| VL352 | Sổ công tác | cuốn | 0,005 | 5460 | 27.3
| VL181 | Giấy lọc sợi thủy tinh | hộp | 0,001 | 1818180 | 1818.18
| VL177 | Giấy lau | Hộp | 0,030 | 36360 | 1090.8
| VL28 | Bản đồ địa hình | tờ | 0,020 | 50000 | 1000
| VL50 | Bút ghi kính | cái | 0,050 | 20000 | 1000
|  | Vật liệu phụ, hao hụt |  | 8% |  | 394.9024
8 | 1KK4c | Bụi (PM10) |  |  |  | 5331
| VL352 | Sổ công tác | cuốn | 0,005 | 5460 | 27.3
| VL181 | Giấy lọc sợi thủy tinh | hộp | 0,001 | 1818180 | 1818.18
| VL177 | Giấy lau | Hộp | 0,030 | 36360 | 1090.8
| VL28 | Bản đồ địa hình | tờ | 0,020 | 50000 | 1000
| VL50 | Bút ghi kính | cái | 0,050 | 20000 | 1000
|  | Vật liệu phụ, hao hụt |  | 8% |  | 394.9024
9 | 1KK4d | Bụi (PM2,5) |  |  |  | 5331
| VL352 | Sổ công tác | cuốn | 0,005 | 5460 | 27.3
| VL181 | Giấy lọc sợi thủy tinh | hộp | 0,001 | 1818180 | 1818.18
| VL177 | Giấy lau | Hộp | 0,030 | 36360 | 1090.8
| VL28 | Bản đồ địa hình | tờ | 0,020 | 50000 | 1000
| VL50 | Bút ghi kính | cái | 0,050 | 20000 | 1000
|  | Vật liệu phụ, hao hụt |  | 8% |  | 394.9024
10 | 1KK5a | CO (TCVN 7725:2007) |  |  |  | 29054
| VL81 | Cồn lau dụng cụ | ml | 60 | 35 | 2100
| VL37 | Bô ̣màng bơm, van, gioăng đêṃ | bô ̣ | 0,020 | 900000 | 18000
| VL350 | Silicagel | gam | 2 | 2310 | 4620
| VL360 | Than hoạt tính | kg | 0,002 | 46 | 0.092
| VL251 | Màng loc ḅuị | cái | 0,010 | 18180 | 181.8
| VL28 | Bản đồ địa hình | tờ | 0,020 | 50000 | 1000
| VL50 | Bút ghi kính | cái | 0,050 | 20000 | 1000
|  | Vật liệu phụ, hao hụt |  | 8% |  | 2152.1514
11 | 1KK5b | CO (TCVN 5972: 1995) |  |  |  | 15550
| VL81 | Cồn lau dụng cụ | ml | 60 | 35 | 2100
| VL371 | Túi nilon | cái | 1 | 180 | 180
| VL335 | PdCl2 | gam | 0,002 | 4500000 | 9000
| VL352 | Sổ công tác | cuốn | 0,005 | 5460 | 27.3
| VL177 | Giấy lau | Hộp | 0,030 | 36360 | 1090.8
| VL28 | Bản đồ địa hình | tờ | 0,020 | 50000 | 1000
| VL50 | Bút ghi kính | cái | 0,050 | 20000 | 1000
|  | Vật liệu phụ, hao hụt |  | 8% |  | 1151.848
12 | 1KK5c | CO ( Phương pháp phân tích so màu) |  |  |  | 45876
| VL81 | Cồn lau dụng cụ | ml | 60 | 35 | 2100
| VL371 | Túi nilon | cái | 1 | 180 | 180
| VL352 | Sổ công tác | cuốn | 0,005 | 5460 | 27.3
| VL177 | Giấy lau | Hộp | 0,030 | 36360 | 1090.8
| VL28 | Bản đồ địa hình | tờ | 0,020 | 50000 | 1000
| VL314 | Ni(NO3)2.H2O | gam | 2 | 1640 | 3280
| VL335 | PdCl2 | gam | 0,002 | 4500000 | 9000
| VL93 | Diatomit | gam | 10 | 2480 | 24800
| VL50 | Bút ghi kính | cái | 0,050 | 20000 | 1000
|  | Vật liệu phụ, hao hụt |  | 8% |  | 3398.248
13 | 1KK6 | NO2 |  |  |  | 39142
| VL81 | Cồn lau dụng cụ | ml | 60 | 35 | 2100
| VL371 | Túi nilon | cái | 1 | 180 | 180
| VL21 | Axít acetic | ml | 0,120 | 440 | 52.8
| VL295 | NaOH | gam | 0,030 | 400 | 12
| VL268 | N-(1-naphyl)-ethyllediamine | gam | 0,150 | 192000 | 28800
| VL25 | Axít sulphanilic | gam | 0,150 | 13200 | 1980
| VL352 | Sổ công tác | cuốn | 0,005 | 5460 | 27.3
| VL177 | Giấy lau | Hộp | 0,030 | 36360 | 1090.8
| VL28 | Bản đồ địa hình | tờ | 0,020 | 50000 | 1000
| VL50 | Bút ghi kính | cái | 0,050 | 20000 | 1000
|  | Vật liệu phụ, hao hụt |  | 8% |  | 2899.432
14 | 1KK7 | SO2 |  |  |  | 12186
| VL81 | Cồn lau dụng cụ | ml | 60 | 35 | 2100
| VL371 | Túi nilon | cái | 1 | 180 | 180
| VL199 | HgCl | gam | 0,440 | 4320 | 1900.8
| VL223 | KCl | gam | 0,240 | 240 | 57.6
| VL298 | Natri tetracloromercurat | gam | 0,240 | 16360 | 3926.4
| VL352 | Sổ công tác | cuốn | 0,005 | 5460 | 27.3
| VL177 | Giấy lau | Hộp | 0,030 | 36360 | 1090.8
| VL28 | Bản đồ địa hình | tờ | 0,020 | 50000 | 1000
| VL50 | Bút ghi kính | cái | 0,050 | 20000 | 1000
|  | Vật liệu phụ, hao hụt |  | 8% |  | 902.632
15 | 1KK8 | O3 |  |  |  | 5636
| VL81 | Cồn lau dụng cụ | ml | 60 | 35 | 2100
| VL360 | Than hoạt tính | kg | 0,010 | 46 | 0.46
| VL352 | Sổ công tác | cuốn | 0,005 | 5460 | 27.3
| VL177 | Giấy lau | Hộp | 0,030 | 36360 | 1090.8
| VL28 | Bản đồ địa hình | tờ | 0,020 | 50000 | 1000
| VL50 | Bút ghi kính | cái | 0,050 | 20000 | 1000
|  | Vật liệu phụ, hao hụt |  | 8% |  | 417.4848
16 | 1KK9 | Amoniac (NH3) |  |  |  | 7283
| VL81 | Cồn lau dụng cụ | ml | 60 | 35 | 2100
| VL371 | Túi nilon | cái | 0,010 | 180 | 1.8
| VL192 | H2SO4 đậm đặc | ml | 2 | 550 | 1100
| VL24 | Axit oxalic | gam | 0,080 | 5500 | 440
| VL352 | Sổ công tác | cuốn | 0,002 | 5460 | 10.92
| VL177 | Giấy lau | Hộp | 0,030 | 36360 | 1090.8
| VL28 | Bản đồ địa hình | tờ | 0,020 | 50000 | 1000
| VL50 | Bút ghi kính | cái | 0,050 | 20000 | 1000
|  | Vật liệu phụ, hao hụt |  | 8% |  | 539.4816
17 | 1KK10 | Hydrosunfua |  |  |  | 5812
| VL81 | Cồn lau dụng cụ | ml | 60 | 35 | 2100
| VL371 | Túi nilon | cái | 1 | 180 | 180
| VL352 | Sổ công tác | cuốn | 0,002 | 5460 | 10.92
| VL177 | Giấy lau | Hộp | 0,030 | 36360 | 1090.8
| VL28 | Bản đồ địa hình | tờ | 0,020 | 50000 | 1000
| VL50 | Bút ghi kính | cái | 0,050 | 20000 | 1000
|  | Vật liệu phụ, hao hụt |  | 8% |  | 430.5376
18 | 1KK11a | Hơi axit (HCl) |  |  |  | 7813
| VL81 | Cồn lau dụng cụ | ml | 60 | 35 | 2100
| VL371 | Túi nilon | cái | 1 | 180 | 180
| VL190 | H2O2 | ml | 0,200 | 990 | 198
| VL223 | KCl | gam | 0,020 | 240 | 4.8
| VL192 | H2SO4 đậm đặc | ml | 3 | 550 | 1650
| VL352 | Sổ công tác | cuốn | 0,002 | 5460 | 10.92
| VL177 | Giấy lau | Hộp | 0,030 | 36360 | 1090.8
| VL28 | Bản đồ địa hình | tờ | 0,020 | 50000 | 1000
| VL50 | Bút ghi kính | cái | 0,050 | 20000 | 1000
|  | Vật liệu phụ, hao hụt |  | 8% |  | 578.7616
19 | 1KK11b | Hơi axit (HF) |  |  |  | 7813
| VL81 | Cồn lau dụng cụ | ml | 60 | 35 | 2100
| VL371 | Túi nilon | cái | 1 | 180 | 180
| VL190 | H2O2 | ml | 0,200 | 990 | 198
| VL223 | KCl | gam | 0,020 | 240 | 4.8
| VL192 | H2SO4 đậm đặc | ml | 3 | 550 | 1650
| VL352 | Sổ công tác | cuốn | 0,002 | 5460 | 10.92
| VL177 | Giấy lau | Hộp | 0,030 | 36360 | 1090.8
| VL28 | Bản đồ địa hình | tờ | 0,020 | 50000 | 1000
| VL50 | Bút ghi kính | cái | 0,050 | 20000 | 1000
|  | Vật liệu phụ, hao hụt |  | 8% |  | 578.7616
20 | 1KK11c | Hơi axit (HNO3) |  |  |  | 7813
| VL81 | Cồn lau dụng cụ | ml | 60 | 35 | 2100
| VL371 | Túi nilon | cái | 1 | 180 | 180
| VL190 | H2O2 | ml | 0,200 | 990 | 198
| VL223 | KCl | gam | 0,020 | 240 | 4.8
| VL192 | H2SO4 đậm đặc | ml | 3 | 550 | 1650
| VL352 | Sổ công tác | cuốn | 0,002 | 5460 | 10.92
| VL177 | Giấy lau | Hộp | 0,030 | 36360 | 1090.8
| VL28 | Bản đồ địa hình | tờ | 0,020 | 50000 | 1000
| VL50 | Bút ghi kính | cái | 0,050 | 20000 | 1000
|  | Vật liệu phụ, hao hụt |  | 8% |  | 578.7616
21 | 1KK11d | Hơi axit (H2SO4) |  |  |  | 7813
| VL81 | Cồn lau dụng cụ | ml | 60 | 35 | 2100
| VL371 | Túi nilon | cái | 1 | 180 | 180
| VL190 | H2O2 | ml | 0,200 | 990 | 198
| VL223 | KCl | gam | 0,020 | 240 | 4.8
| VL192 | H2SO4 đậm đặc | ml | 3 | 550 | 1650
| VL352 | Sổ công tác | cuốn | 0,002 | 5460 | 10.92
| VL177 | Giấy lau | Hộp | 0,030 | 36360 | 1090.8
| VL28 | Bản đồ địa hình | tờ | 0,020 | 50000 | 1000
| VL50 | Bút ghi kính | cái | 0,050 | 20000 | 1000
|  | Vật liệu phụ, hao hụt |  | 8% |  | 578.7616
22 | 1KK11đ | Hơi axit (HCN) |  |  |  | 7813
| VL81 | Cồn lau dụng cụ | ml | 60 | 35 | 2100
| VL371 | Túi nilon | cái | 1 | 180 | 180
| VL190 | H2O2 | ml | 0,200 | 990 | 198
| VL223 | KCl | gam | 0,020 | 240 | 4.8
| VL192 | H2SO4 đậm đặc | ml | 3 | 550 | 1650
| VL352 | Sổ công tác | cuốn | 0,002 | 5460 | 10.92
| VL177 | Giấy lau | Hộp | 0,030 | 36360 | 1090.8
| VL28 | Bản đồ địa hình | tờ | 0,020 | 50000 | 1000
| VL50 | Bút ghi kính | cái | 0,050 | 20000 | 1000
|  | Vật liệu phụ, hao hụt |  | 8% |  | 578.7616
23 | 1KK12a | Benzen (C6H6) |  |  |  | 5121
| VL81 | Cồn lau dụng cụ | ml | 60 | 35 | 2100
| VL371 | Túi nilon | cái | 1 | 180 | 180
| VL279 | Na2S2O3 | gam | 0,200 | 1800 | 360
| VL352 | Sổ công tác | cuốn | 0,002 | 5460 | 10.92
| VL177 | Giấy lau | Hộp | 0,030 | 36360 | 1090.8
| VL28 | Bản đồ địa hình | tờ | 0,020 | 50000 | 1000
|  | Vật liệu phụ, hao hụt |  | 8% |  | 379.3376
24 | 1KK12b | Toluen (C6H5CH3) |  |  |  | 5121
| VL81 | Cồn lau dụng cụ | ml | 60 | 35 | 2100
| VL371 | Túi nilon | cái | 1 | 180 | 180
| VL279 | Na2S2O3 | gam | 0,200 | 1800 | 360
| VL352 | Sổ công tác | cuốn | 0,002 | 5460 | 10.92
| VL177 | Giấy lau | Hộp | 0,030 | 36360 | 1090.8
| VL28 | Bản đồ địa hình | tờ | 0,020 | 50000 | 1000
|  | Vật liệu phụ, hao hụt |  | 8% |  | 379.3376
25 | 1KK12c | Xylen (C6H4(CH3)2) |  |  |  | 5121
| VL81 | Cồn lau dụng cụ | ml | 60 | 35 | 2100
| VL371 | Túi nilon | cái | 1 | 180 | 180
| VL279 | Na2S2O3 | gam | 0,200 | 1800 | 360
| VL352 | Sổ công tác | cuốn | 0,002 | 5460 | 10.92
| VL177 | Giấy lau | Hộp | 0,030 | 36360 | 1090.8
| VL28 | Bản đồ địa hình | tờ | 0,020 | 50000 | 1000
|  | Vật liệu phụ, hao hụt |  | 8% |  | 379.3376
26 | 1KK12d | Styren (C6H5CHCH2) |  |  |  | 5121
| VL81 | Cồn lau dụng cụ | ml | 60 | 35 | 2100
| VL371 | Túi nilon | cái | 1 | 180 | 180
| VL279 | Na2S2O3 | gam | 0,200 | 1800 | 360
| VL352 | Sổ công tác | cuốn | 0,002 | 5460 | 10.92
| VL177 | Giấy lau | Hộp | 0,030 | 36360 | 1090.8
| VL28 | Bản đồ địa hình | tờ | 0,020 | 50000 | 1000
|  | Vật liệu phụ, hao hụt |  | 8% |  | 379.3376
II | Hoạt động quan trắc tiếng ồn
1 | Tiếng ồn giao thông
1.1 | 1TO1a | Mức ồn trung bình (LAeq) |  |  |  | 12328
| VL342 | Pin chuyên dụng | cục | 0,300 | 27280 | 8184
| VL29 | Băng giấy in | gram | 0,020 | 640 | 12.8
| VL352 | Sổ công tác | cuốn | 0,005 | 5460 | 27.3
| VL177 | Giấy lau | Hộp | 0,030 | 36360 | 1090.8
| VL81 | Cồn lau dụng cụ | ml | 60 | 35 | 2100
|  | Vật liệu phụ, hao hụt |  | 8% |  | 913.192
1.2 | 1TO1b | Mức ồn cực đại (LAmax) |  |  |  | 12328
| VL342 | Pin chuyên dụng | cục | 0,300 | 27280 | 8184
| VL29 | Băng giấy in | gram | 0,020 | 640 | 12.8
| VL352 | Sổ công tác | cuốn | 0,005 | 5460 | 27.3
| VL177 | Giấy lau | Hộp | 0,030 | 36360 | 1090.8
| VL81 | Cồn lau dụng cụ | ml | 60 | 35 | 2100
|  | Vật liệu phụ, hao hụt |  | 8% |  | 913.192
1.3 | 1TO2 | Cường độ dòng xe |  |  |  | 42715
| VL353 | Sổ nhật ký hiện trường | cuốn | 1 | 36360 | 36360
| VL177 | Giấy lau | Hộp | 0,030 | 36360 | 1090.8
| VL81 | Cồn lau dụng cụ | ml | 60 | 35 | 2100
|  | Vật liệu phụ, hao hụt |  | 8% |  | 3164.064
2 | Tiếng ồn Khu công nghiệp và Đô thị
2.1 | 1TO3a | Mức ồn trung bình (LAeq) |  |  |  | 12328
| VL342 | Pin chuyên dụng | cục | 0,300 | 27280 | 8184
| VL29 | Băng giấy in | gram | 0,020 | 640 | 12.8
| VL352 | Sổ công tác | cuốn | 0,005 | 5460 | 27.3
| VL177 | Giấy lau | Hộp | 0,030 | 36360 | 1090.8
| VL81 | Cồn lau dụng cụ | ml | 60 | 35 | 2100
|  | Vật liệu phụ, hao hụt |  | 8% |  | 913.192
2.2 | 1TO3b | Mức ồn cực đại (LAmax) |  |  |  | 12328
| VL342 | Pin chuyên dụng | cục | 0,300 | 27280 | 8184
| VL29 | Băng giấy in | gram | 0,020 | 640 | 12.8
| VL352 | Sổ công tác | cuốn | 0,005 | 5460 | 27.3
| VL177 | Giấy lau | Hộp | 0,030 | 36360 | 1090.8
| VL81 | Cồn lau dụng cụ | ml | 60 | 35 | 2100
|  | Vật liệu phụ, hao hụt |  | 8% |  | 913.192
2.3 | 1TO3c | Mức ồn phân vị (LA50) |  |  |  | 12328
| VL342 | Pin chuyên dụng | cục | 0,300 | 27280 | 8184
| VL29 | Băng giấy in | gram | 0,020 | 640 | 12.8
| VL352 | Sổ công tác | cuốn | 0,005 | 5460 | 27.3
| VL177 | Giấy lau | Hộp | 0,030 | 36360 | 1090.8
| VL81 | Cồn lau dụng cụ | ml | 60 | 35 | 2100
|  | Vật liệu phụ, hao hụt |  | 8% |  | 913.192
2.4 | 1TO4 | Mức ồn theo tần số (dải Octa) |  |  |  | 12328
| VL342 | Pin chuyên dụng | cục | 0,300 | 27280 | 8184
| VL29 | Băng giấy in | gram | 0,020 | 640 | 12.8
| VL352 | Sổ công tác | cuốn | 0,005 | 5460 | 27.3
| VL177 | Giấy lau | Hộp | 0,030 | 36360 | 1090.8
| VL81 | Cồn lau dụng cụ | ml | 60 | 35 | 2100
|  | Vật liệu phụ, hao hụt |  | 8% |  | 913.192
III | Hoạt động quan trắc độ rung
1 | 1ĐR01 | Độ rung |  |  |  | 13611
| VL176 | Giấy A4 | gam | 0,040 | 70000 | 2800
| VL266 | Mực máy in | hộp | 0,002 | 272720 | 545.44
| VL91 | Đĩa CD | cái | 0,100 | 9100 | 910
| VL342 | Pin chuyên dụng | cục | 0,300 | 27280 | 8184
| VL352 | Sổ công tác | cuốn | 0,030 | 5460 | 163.8
|  | Vật liệu phụ, hao hụt |  | 8% |  | 1008.2592

## VL PTN
2.2.2. Chi phí vật liệu phòng thí nghiệm
Đơn vị tính: Đồng
TT | Mã hiệu | Danh mục vật liệu | Đơn vị tính | Định mức | Đơn giá | Thành tiền
I | Môi trường không khí
1 | 2KK4a | Bụi lơ lửng tổng số (TSP) |  |  |  | 23112
| VL181 | Giấy lọc sợi thủy tinh | hộp | 0,010 | 1818180 | 18181.8
| VL352 | Sổ công tác | cuốn | 0,005 | 5460 | 27.3
| VL177 | Giấy lau | Hộp | 0,030 | 36360 | 1090.8
| VL81 | Cồn lau dụng cụ | ml | 60 | 35 | 2100
|  | Vật liệu phụ, hao hụt |  | 8% |  | 1711.992
2 | 2KK4b | Pb |  |  |  | 35554
| VL114 | Dung dịch chuẩn gốc 1.000ppm | ml | 1 | 2640 | 2640
| VL202 | HNO3 | ml | 10 | 770 | 7700
| VL190 | H2O2 | ml | 10 | 990 | 9900
| VL295 | NaOH | gam | 10 | 400 | 4000
| VL308 | NH4NO3 | gam | 10 | 16 | 160
| VL47 | Bột Pd | gam | 0,001 | 1818180 | 1818.18
| VL227 | Khí argon | bình | 0,002 | 1363640 | 2727.28
| VL180 | Giấy lọc | hộp | 0,010 | 75636 | 756.36
| VL352 | Sổ công tác | cuốn | 0,005 | 5460 | 27.3
| VL177 | Giấy lau | Hộp | 0,030 | 36360 | 1090.8
| VL81 | Cồn lau dụng cụ | ml | 60 | 35 | 2100
|  | Vật liệu phụ, hao hụt |  | 8% |  | 2633.5936
3 | 2KK4c | Bụi PM10 |  |  |  | 23112
| VL181 | Giấy lọc sợi thủy tinh | hộp | 0,010 | 1818180 | 18181.8
| VL352 | Sổ công tác | cuốn | 0,005 | 5460 | 27.3
| VL177 | Giấy lau | Hộp | 0,030 | 36360 | 1090.8
| VL81 | Cồn lau dụng cụ | ml | 60 | 35 | 2100
|  | Vật liệu phụ, hao hụt |  | 8% |  | 1711.992
4 | 2KK4d | Bụi PM2,5 |  |  |  | 23112
| VL181 | Giấy lọc sợi thủy tinh | hộp | 0,010 | 1818180 | 18181.8
| VL352 | Sổ công tác | cuốn | 0,005 | 5460 | 27.3
| VL177 | Giấy lau | Hộp | 0,030 | 36360 | 1090.8
| VL81 | Cồn lau dụng cụ | ml | 60 | 35 | 2100
|  | Vật liệu phụ, hao hụt |  | 8% |  | 1711.992
5 | 2KK5a | CO (TCVN 5972: 1995) |  |  |  | 178545
| VL231 | Khí chuẩn Metan | bình | 0,005 | 13363000 | 66815
| VL237 | Khí Hydro | bình | 0,005 | 9090900 | 45454.5
| VL238 | Khí Nitơ | bình | 0,005 | 818180 | 4090.9
| VL236 | Khí Heli | bình | 0,005 | 9090900 | 45454.5
| VL46 | Bột Niken | gam | 0,030 | 1820 | 54.6
| VL94 | Diatomit cỡ hạt 0,125mm-0,150mm | gam | 0,100 | 2480 | 248
| VL352 | Sổ công tác | cuốn | 0,002 | 5460 | 10.92
| VL177 | Giấy lau | Hộp | 0,030 | 36360 | 1090.8
| VL81 | Cồn lau dụng cụ | ml | 60 | 35 | 2100
|  | Vật liệu phụ, hao hụt |  | 8% |  | 13225.5376
6 | 2KK5b | CO (Phương pháp nội bộ) |  |  |  | 66045
| VL230 | Khí chuẩn CO | bình | 0,001 | 27272720 | 27272.72
| VL335 | PdCl2 | gam | 0,005 | 4500000 | 22500
| VL275 | Na2CO3 | gam | 0,200 | 700 | 140
| VL277 | Na2MoO4 | gam | 0,005 | 44000 | 220
| VL283 | Na2WO4.2H2O | gam | 0,100 | 39600 | 3960
| VL248 | Li2SO4.H2O | gam | 0,100 | 8800 | 880
| VL195 | HCl | ml | 1 | 550 | 550
| VL194 | H3PO4 | ml | 0,500 | 2356.2 | 1178.1
| VL48 | Brôm | ml | 0,500 | 1400 | 700
| VL24 | Axit oxalic | gam | 0,100 | 5500 | 550
| VL352 | Sổ công tác | cuốn | 0,002 | 5460 | 10.92
| VL177 | Giấy lau | Hộp | 0,030 | 36360 | 1090.8
| VL81 | Cồn lau dụng cụ | ml | 60 | 35 | 2100
|  | Vật liệu phụ, hao hụt |  | 8% |  | 4892.2032
7 | 2KK6 | NO2 |  |  |  | 66015
| VL76 | CHCl3 | ml | 0,500 | 140 | 70
| VL295 | NaOH | gam | 0,400 | 400 | 160
| VL356 | Sulfaniamide | gam | 0,200 | 36360 | 7272
| VL268 | N-(1-naphyl)-ethyllediamine | gam | 0,220 | 192000 | 42240
| VL242 | KMnO4 | gam | 1 | 2956.8 | 2956.8
| VL195 | HCl | ml | 1 | 550 | 550
| VL303 | NH3 | ml | 1 | 523.6 | 523.6
| VL194 | H3PO4 | ml | 0,500 | 2356.2 | 1178.1
| VL192 | H2SO4 đậm đặc | ml | 2 | 550 | 1100
| VL133 | Dung dịch chuẩn NaNO2 | ml | 0,500 | 2200 | 1100
| VL81 | Cồn lau dụng cụ | ml | 60 | 35 | 2100
| VL180 | Giấy lọc | hộp | 0,010 | 75636 | 756.36
| VL352 | Sổ công tác | cuốn | 0,005 | 5460 | 27.3
| VL177 | Giấy lau | Hộp | 0,030 | 36360 | 1090.8
|  | Vật liệu phụ, hao hụt |  | 8% |  | 4889.9968
8 | 2KK7 | SO2 |  |  |  | 42691
| VL199 | HgCl | gam | 0,430 | 4320 | 1857.6
| VL290 | NaCl | gam | 0,240 | 550 | 132
| VL162 | EDTA | ml | 0,030 | 1400 | 42
| VL25 | Axit sulphamic | gam | 0,240 | 13200 | 3168
| VL171 | Formaldehyt | ml | 0,200 | 980 | 196
| VL334 | Pararosanilin | gam | 0,160 | 77270 | 12363.2
| VL299 | n-Butanol | ml | 0,120 | 360 | 43.2
| VL195 | HCl | ml | 0,100 | 550 | 55
| VL241 | KIO3 | gam | 0,200 | 11457.6 | 2291.52
| VL279 | Na2S2O3 | gam | 0,200 | 1800 | 360
| VL208 | Iốt | gam | 0,250 | 14500 | 3625
| VL240 | KI | gam | 0,800 | 13520 | 10816
| VL281 | Na2SO3 | gam | 0,400 | 1863.4 | 745.36
| VL280 | Na2S2O5 0,1N | ống | 0,500 | 1232 | 616
| VL352 | Sổ công tác | cuốn | 0,005 | 5460 | 27.3
| VL177 | Giấy lau | Hộp | 0,030 | 36360 | 1090.8
| VL81 | Cồn lau dụng cụ | ml | 60 | 35 | 2100
|  | Vật liệu phụ, hao hụt |  | 8% |  | 3162.3184
9 | 2KK8 | O3 |  |  |  | 17260
| VL176 | Giấy A4 | gam | 0,020 | 70000 | 1400
| VL266 | Mực máy in | hộp | 0,020 | 272720 | 5454.4
| VL91 | Đĩa CD | cái | 1 | 9100 | 9100
| VL352 | Sổ công tác | cuốn | 0,005 | 5460 | 27.3
|  | Vật liệu phụ, hao hụt |  | 8% |  | 1278.536
10 | 2KK9 | NH3 |  |  |  | 18625
| VL153 | Dung dịch NH4+ chuẩn | ml | 1 | 2640 | 2640
| VL272 | Na2[Fe(CN)5.NO].2H2O | gam | 0,100 | 18180 | 1818
| VL192 | H2SO4 đậm đặc | ml | 3 | 550 | 1650
| VL291 | NaClO | ml | 2 | 2200 | 4400
| VL76 | CHCl3 | ml | 0,500 | 140 | 70
| VL338 | Phenol chuẩn | gam | 0,500 | 4400 | 2200
| VL295 | NaOH | gam | 4 | 400 | 1600
| VL271 | Na(PO3)6 | gam | 5 | 180 | 900
| VL182 | Giấy thử pH | hộp | 0,010 | 6600 | 66
| VL180 | Giấy lọc | hộp | 0,010 | 75636 | 756.36
| VL352 | Sổ công tác | cuốn | 0,010 | 5460 | 54.6
| VL177 | Giấy lau | Hộp | 0,030 | 36360 | 1090.8
|  | Vật liệu phụ, hao hụt |  | 8% |  | 1379.6608
11 | 2KK10 | H2S |  |  |  | 46118
| VL269 | N,N-dimethyl-p-phenylenediamine (C8H14Cl2N2.5H2O) | gam | 0,120 | 100800 | 12096
| VL192 | H2SO4 đậm đặc | ml | 5 | 550 | 2750
| VL167 | FeCl3, 6H2O | gam | 1 | 240 | 240
| VL195 | HCl | ml | 1 | 550 | 550
| VL3 | (NH4)2HPO4 | gam | 1 | 300 | 300
| VL65 | CdSO4.8H2O | gam | 0,430 | 25135 | 10808.05
| VL295 | NaOH | gam | 2 | 400 | 800
| VL381 | Dung dịch chuẩn H2S | ml | 2 | 6560 | 13120
| VL81 | Cồn lau dụng cụ | ml | 2 | 35 | 70
| VL182 | Giấy thử pH | hộp | 0,010 | 6600 | 66
| VL180 | Giấy lọc | hộp | 0,010 | 75636 | 756.36
| VL352 | Sổ công tác | cuốn | 0,010 | 5460 | 54.6
| VL177 | Giấy lau | Hộp | 0,030 | 36360 | 1090.8
|  | Vật liệu phụ, hao hụt |  | 8% |  | 3416.1448
12 | 2KK11a | Hơi axit (HCl) |  |  |  | 29582
| VL190 | H2O2 | ml | 10 | 990 | 9900
| VL223 | KCl | gam | 10 | 240 | 2400
| VL192 | H2SO4 đậm đặc | ml | 5 | 550 | 2750
| VL273 | Na2B4O7.10H2O | gam | 0,420 | 5959.8 | 2503.116
| VL366 | Thymol xanh | gam | 0,200 | 14000 | 2800
| VL49 | Bromophenol xanh | gam | 0,200 | 15000 | 3000
| VL295 | NaOH | gam | 5 | 400 | 2000
| VL81 | Cồn lau dụng cụ | ml | 2 | 35 | 70
| VL182 | Giấy thử pH | hộp | 0,010 | 6600 | 66
| VL180 | Giấy lọc | hộp | 0,010 | 75636 | 756.36
| VL352 | Sổ công tác | cuốn | 0,010 | 5460 | 54.6
| VL177 | Giấy lau | Hộp | 0,030 | 36360 | 1090.8
|  | Vật liệu phụ, hao hụt |  | 8% |  | 2191.2701
13 | 2KK11b | Hơi axit (HF) |  |  |  | 29582
| VL190 | H2O2 | ml | 10 | 990 | 9900
| VL223 | KCl | gam | 10 | 240 | 2400
| VL192 | H2SO4 đậm đặc | ml | 5 | 550 | 2750
| VL273 | Na2B4O7.10H2O | gam | 0,420 | 5959.8 | 2503.116
| VL366 | Thymol xanh | gam | 0,200 | 14000 | 2800
| VL49 | Bromophenol xanh | gam | 0,200 | 15000 | 3000
| VL295 | NaOH | gam | 5 | 400 | 2000
| VL81 | Cồn lau dụng cụ | ml | 2 | 35 | 70
| VL182 | Giấy thử pH | hộp | 0,010 | 6600 | 66
| VL180 | Giấy lọc | hộp | 0,010 | 75636 | 756.36
| VL352 | Sổ công tác | cuốn | 0,010 | 5460 | 54.6
| VL177 | Giấy lau | Hộp | 0,030 | 36360 | 1090.8
|  | Vật liệu phụ, hao hụt |  | 8% |  | 2191.2701
14 | 2KK11c | Hơi axit (HNO3) |  |  |  | 29582.1461
| VL190 | H2O2 | ml | 10 | 990 | 9900
| VL223 | KCl | gam | 10 | 240 | 2400
| VL192 | H2SO4 đậm đặc | ml | 5 | 550 | 2750
| VL273 | Na2B4O7.10H2O | gam | 0,420 | 5959.8 | 2503.116
| VL366 | Thymol xanh | gam | 0,200 | 14000 | 2800
| VL49 | Bromophenol xanh | gam | 0,200 | 15000 | 3000
| VL295 | NaOH | gam | 5 | 400 | 2000
| VL81 | Cồn lau dụng cụ | ml | 2 | 35 | 70
| VL182 | Giấy thử pH | hộp | 0,010 | 6600 | 66
| VL180 | Giấy lọc | hộp | 0,010 | 75636 | 756.36
| VL352 | Sổ công tác | cuốn | 0,010 | 5460 | 54.6
| VL177 | Giấy lau | Hộp | 0,030 | 36360 | 1090.8
|  | Vật liệu phụ, hao hụt |  | 8% |  | 2191.2701
15 | 2KK11d | Hơi axit (H2SO4) |  |  |  | 29582.1461
| VL190 | H2O2 | ml | 10 | 990 | 9900
| VL223 | KCl | gam | 10 | 240 | 2400
| VL192 | H2SO4 đậm đặc | ml | 5 | 550 | 2750
| VL273 | Na2B4O7.10H2O | gam | 0,420 | 5959.8 | 2503.116
| VL366 | Thymol xanh | gam | 0,200 | 14000 | 2800
| VL49 | Bromophenol xanh | gam | 0,200 | 15000 | 3000
| VL295 | NaOH | gam | 5 | 400 | 2000
| VL81 | Cồn lau dụng cụ | ml | 2 | 35 | 70
| VL182 | Giấy thử pH | hộp | 0,010 | 6600 | 66
| VL180 | Giấy lọc | hộp | 0,010 | 75636 | 756.36
| VL352 | Sổ công tác | cuốn | 0,010 | 5460 | 54.6
| VL177 | Giấy lau | Hộp | 0,030 | 36360 | 1090.8
|  | Vật liệu phụ, hao hụt |  | 8% |  | 2191.2701
16 | 2KK11đ | Hơi axit (HCN) |  |  |  | 29582.1461
| VL190 | H2O2 | ml | 10 | 990 | 9900
| VL223 | KCl | gam | 10 | 240 | 2400
| VL192 | H2SO4 đậm đặc | ml | 5 | 550 | 2750
| VL273 | Na2B4O7.10H2O | gam | 0,420 | 5959.8 | 2503.116
| VL366 | Thymol xanh | gam | 0,200 | 14000 | 2800
| VL49 | Bromophenol xanh | gam | 0,200 | 15000 | 3000
| VL295 | NaOH | gam | 5 | 400 | 2000
| VL81 | Cồn lau dụng cụ | ml | 2 | 35 | 70
| VL182 | Giấy thử pH | hộp | 0,010 | 6600 | 66
| VL180 | Giấy lọc | hộp | 0,010 | 75636 | 756.36
| VL352 | Sổ công tác | cuốn | 0,010 | 5460 | 54.6
| VL177 | Giấy lau | Hộp | 0,030 | 36360 | 1090.8
|  | Vật liệu phụ, hao hụt |  | 8% |  | 2191.2701
17 | 2KK12a | Benzen |  |  |  | 181001.3688
| VL360 | Than hoạt tính | kg | 0,500 | 46 | 23
| VL58 | Cacbon disulfide (CS2) | ml | 15 | 7000 | 105000
| VL79 | clorobenzen | ml | 0,100 | 8304 | 830.4
| VL159 | Dung diịch chuẩn VOC | ml | 0,010 | 3250000 | 32500
| VL236 | Khí Heli | bình | 0,002 | 9090900 | 18181.8
| VL237 | Khí Hydro | bình | 0,001 | 9090900 | 9090.9
| VL182 | Giấy thử pH | hộp | 0,010 | 6600 | 66
| VL180 | Giấy lọc | hộp | 0,010 | 75636 | 756.36
| VL352 | Sổ công tác | cuốn | 0,010 | 5460 | 54.6
| VL177 | Giấy lau | Hộp | 0,030 | 36360 | 1090.8
|  | Vật liệu phụ, hao hụt |  | 8% |  | 13407.5088
18 | 2KK12b | Toluen |  |  |  | 181001.3688
| VL360 | Than hoạt tính | kg | 0,500 | 46 | 23
| VL58 | Cacbon disulfide (CS2) | ml | 15 | 7000 | 105000
| VL79 | clorobenzen | ml | 0,100 | 8304 | 830.4
| VL159 | Dung diịch chuẩn VOC | ml | 0,010 | 3250000 | 32500
| VL236 | Khí Heli | bình | 0,002 | 9090900 | 18181.8
| VL237 | Khí Hydro | bình | 0,001 | 9090900 | 9090.9
| VL182 | Giấy thử pH | hộp | 0,010 | 6600 | 66
| VL180 | Giấy lọc | hộp | 0,010 | 75636 | 756.36
| VL352 | Sổ công tác | cuốn | 0,010 | 5460 | 54.6
| VL177 | Giấy lau | Hộp | 0,030 | 36360 | 1090.8
|  | Vật liệu phụ, hao hụt |  | 8% |  | 13407.5088
19 | 2KK12c | Xylen |  |  |  | 181001.3688
| VL360 | Than hoạt tính | kg | 0,500 | 46 | 23
| VL58 | Cacbon disulfide (CS2) | ml | 15 | 7000 | 105000
| VL79 | clorobenzen | ml | 0,100 | 8304 | 830.4
| VL159 | Dung diịch chuẩn VOC | ml | 0,010 | 3250000 | 32500
| VL236 | Khí Heli | bình | 0,002 | 9090900 | 18181.8
| VL237 | Khí Hydro | bình | 0,001 | 9090900 | 9090.9
| VL182 | Giấy thử pH | hộp | 0,010 | 6600 | 66
| VL180 | Giấy lọc | hộp | 0,010 | 75636 | 756.36
| VL352 | Sổ công tác | cuốn | 0,010 | 5460 | 54.6
| VL177 | Giấy lau | Hộp | 0,030 | 36360 | 1090.8
|  | Vật liệu phụ, hao hụt |  | 8% |  | 13407.5088
20 | 2KK12d | Styren |  |  |  | 181001.3688
| VL360 | Than hoạt tính | kg | 0,500 | 46 | 23
| VL58 | Cacbon disulfide (CS2) | ml | 15 | 7000 | 105000
| VL79 | clorobenzen | ml | 0,100 | 8304 | 830.4
| VL159 | Dung diịch chuẩn VOC | ml | 0,010 | 3250000 | 32500
| VL236 | Khí Heli | bình | 0,002 | 9090900 | 18181.8
| VL237 | Khí Hydro | bình | 0,001 | 9090900 | 9090.9
| VL182 | Giấy thử pH | hộp | 0,010 | 6600 | 66
| VL180 | Giấy lọc | hộp | 0,010 | 75636 | 756.36
| VL352 | Sổ công tác | cuốn | 0,010 | 5460 | 54.6
| VL177 | Giấy lau | Hộp | 0,030 | 36360 | 1090.8
|  | Vật liệu phụ, hao hụt |  | 8% |  | 13407.5088
II | Công tác xử lý số liệu tiếng ồn tại phòng thí nghiệm (2TO) |  |  |  |  | 0
1 | Tiếng ồn giao thông |  |  |  |  | 0
1.1 | 2TO1a | Mức ồn trung bình (LAeq) |  |  |  | 17260.236
| VL176 | Giấy A4 | gam | 0,020 | 70000 | 1400
| VL266 | Mực máy in | hộp | 0,020 | 272720 | 5454.4
| VL91 | Đĩa CD | cái | 1 | 9100 | 9100
| VL352 | Sổ công tác | cuốn | 0,005 | 5460 | 27.3
|  | Vật liệu phụ, hao hụt |  | 8% |  | 1278.536
1.2 | 2TO1b | Mức ồn cực đại (LAmax) |  |  |  | 17260.236
| VL176 | Giấy A4 | gam | 0,020 | 70000 | 1400
| VL266 | Mực máy in | hộp | 0,020 | 272720 | 5454.4
| VL91 | Đĩa CD | cái | 1 | 9100 | 9100
| VL352 | Sổ công tác | cuốn | 0,005 | 5460 | 27.3
|  | Vật liệu phụ, hao hụt |  | 8% |  | 1278.536
1.3 | 2TO2 | Cường độ dòng xe |  |  |  | 17260.236
| VL176 | Giấy A4 | gam | 0,020 | 70000 | 1400
| VL266 | Mực máy in | hộp | 0,020 | 272720 | 5454.4
| VL91 | Đĩa CD | cái | 1 | 9100 | 9100
| VL352 | Sổ công tác | cuốn | 0,005 | 5460 | 27.3
|  | Vật liệu phụ, hao hụt |  | 8% |  | 1278.536
2 | Tiếng ồn Khu công nghiệp và Đô thị |  |  |  |  | 0
2.1 | 2TO3a | Mức ồn trung bình(LAeq) |  |  |  | 17260.236
| VL176 | Giấy A4 | gam | 0,020 | 70000 | 1400
| VL266 | Mực máy in | hộp | 0,020 | 272720 | 5454.4
| VL91 | Đĩa CD | cái | 1 | 9100 | 9100
| VL352 | Sổ công tác | cuốn | 0,005 | 5460 | 27.3
|  | Vật liệu phụ, hao hụt |  | 8% |  | 1278.536
2.2 | 2TO3b | Mức ồn cực đại (LAmax) |  |  |  | 17260.236
| VL176 | Giấy A4 | gam | 0,020 | 70000 | 1400
| VL266 | Mực máy in | hộp | 0,020 | 272720 | 5454.4
| VL91 | Đĩa CD | cái | 1 | 9100 | 9100
| VL352 | Sổ công tác | cuốn | 0,005 | 5460 | 27.3
|  | Vật liệu phụ, hao hụt |  | 8% |  | 1278.536
2.3 | 2TO3c | Mức ồn phân vị (LA50) |  |  |  | 17260.236
| VL176 | Giấy A4 | gam | 0,020 | 70000 | 1400
| VL266 | Mực máy in | hộp | 0,020 | 272720 | 5454.4
| VL91 | Đĩa CD | cái | 1 | 9100 | 9100
| VL352 | Sổ công tác | cuốn | 0,005 | 5460 | 27.3
|  | Vật liệu phụ, hao hụt |  | 8% |  | 1278.536
2.4 | 2TO4 | Mức ồn theo tần số (dải Octa) |  |  |  | 17260.236
| VL176 | Giấy A4 | gam | 0,020 | 70000 | 1400
| VL266 | Mực máy in | hộp | 0,020 | 272720 | 5454.4
| VL91 | Đĩa CD | cái | 1 | 9100 | 9100
| VL352 | Sổ công tác | cuốn | 0,005 | 5460 | 27.3
|  | Vật liệu phụ, hao hụt |  | 8% |  | 1278.536
III | Công tác xử lý số liệu độ rung trong phòng thí nghiệm (2ĐR)
1 | 2ĐR01 | Độ rung |  |  |  | 17260.236
| VL176 | Giấy A4 | gam | 0,020 | 70000 | 1400
| VL266 | Mực máy in | hộp | 0,020 | 272720 | 5454.4
| VL91 | Đĩa CD | cái | 1 | 9100 | 9100
| VL352 | Sổ công tác | cuốn | 0,005 | 5460 | 27.3
|  | Vật liệu phụ, hao hụt |  | 8% |  | 1278.536

## DC HT
2.3. Chi phí dụng cụ quan trắc và phân tích môi trường không khí ngoài trời, tiếng ồn, độ rung
2.3.1. Chi phí dụng cụ hiện trường
Đơn vị tính: Đồng
TT | Mã hiệu | Danh mục dụng cụ | Đơn vị tính | Thời hạn (tháng) | Định mức (Ca) | Giá phân bổ | Đơn giá ca dụng cụ | Thành tiền
I | Môi trường không khí
1 | 1KK1a | Nhiệt độ không khí | [5 empty] | 2099.7308
| DC118 | Đầu đo nhiệt độ | cái | 6 | 0,080 | 3300000 | 21153.8462 | 1692.3077
| DC234 | Quần áo BHLĐ | bộ | 6 | 0,152 | 50000 | 320.5128 | 48.7179
| DC159 | Giầy BHLĐ | đôi | 12 | 0,152 | 25000 | 80.1282 | 12.1795
| DC156 | Găng tay y tế | hộp | 0,3 | 0,010 | 80000 | 10256.4103 | 102.5641
| DC196 | Mũ cứng | cái | 3 | 0,152 | 20000 | 256.4103 | 38.9744
| DC200 | Ô che mưa, che nắng | cái | 24 | 0,080 | 110000 | 176.2821 | 14.1026
|  | Dụng cụ nhỏ, phụ |  |  | 10% |  |  | 190.8846
2 | 1KK1b | Độ ẩm không khí | [5 empty] | 1648.4487
| DC113 | Đầu đo độ ẩm | cái | 6 | 0,080 | 2500000 | 16025.641 | 1282.0513
| DC234 | Quần áo BHLĐ | bộ | 6 | 0,152 | 50000 | 320.5128 | 48.7179
| DC159 | Giầy BHLĐ | đôi | 12 | 0,152 | 25000 | 80.1282 | 12.1795
| DC156 | Găng tay y tế | hộp | 0,3 | 0,010 | 80000 | 10256.4103 | 102.5641
| DC196 | Mũ cứng | cái | 3 | 0,152 | 20000 | 256.4103 | 38.9744
| DC200 | Ô che mưa, che nắng | cái | 24 | 0,080 | 110000 | 176.2821 | 14.1026
|  | Dụng cụ nhỏ, phụ |  |  | 10% |  |  | 149.859
3 | 1KK2a | Tốc độ gió | [5 empty] | 1648.4487
| DC113 | Đầu đo | cái | 6 | 0,080 | 2500000 | 16025.641 | 1282.0513
| DC234 | Quần áo BHLĐ | bộ | 6 | 0,152 | 50000 | 320.5128 | 48.7179
| DC159 | Giầy BHLĐ | đôi | 12 | 0,152 | 25000 | 80.1282 | 12.1795
| DC156 | Găng tay y tế | hộp | 0,3 | 0,010 | 80000 | 10256.4103 | 102.5641
| DC196 | Mũ cứng | cái | 3 | 0,152 | 20000 | 256.4103 | 38.9744
| DC200 | Ô che mưa, che nắng | cái | 24 | 0,080 | 110000 | 176.2821 | 14.1026
|  | Dụng cụ nhỏ, phụ |  |  | 10% |  |  | 149.859
4 | 1KK2b | Hướng gió | [5 empty] | 1648.4487
| DC113 | Đầu đo | cái | 6 | 0,080 | 2500000 | 16025.641 | 1282.0513
| DC234 | Quần áo BHLĐ | bộ | 6 | 0,152 | 50000 | 320.5128 | 48.7179
| DC159 | Giầy BHLĐ | đôi | 12 | 0,152 | 25000 | 80.1282 | 12.1795
| DC156 | Găng tay y tế | hộp | 0,3 | 0,010 | 80000 | 10256.4103 | 102.5641
| DC196 | Mũ cứng | cái | 3 | 0,152 | 20000 | 256.4103 | 38.9744
| DC200 | Ô che mưa, che nắng | cái | 24 | 0,080 | 110000 | 176.2821 | 14.1026
|  | Dụng cụ nhỏ, phụ |  |  | 10% |  |  | 149.859
5 | 1KK3 | Áp suất khí quyển | [5 empty] | 2202.2846
| DC114 | Đầu đo | cái | 6 | 0,080 | 3681800 | 23601.2821 | 1888.1026
| DC234 | Quần áo BHLĐ | bộ | 6 | 0,152 | 50000 | 320.5128 | 48.7179
| DC159 | Giầy BHLĐ | đôi | 12 | 0,152 | 25000 | 80.1282 | 12.1795
| DC196 | Mũ cứng | cái | 3 | 0,152 | 20000 | 256.4103 | 38.9744
| DC200 | Ô che mưa, che nắng | cái | 24 | 0,080 | 110000 | 176.2821 | 14.1026
|  | Dụng cụ nhỏ, phụ |  |  | 10% |  |  | 200.2077
6 | 1KK4a | TSP | [5 empty] | 8087.5949
| DC125 | Đầu lấy mẫu | cái | 5 | 0,160 | 5454000 | 41953.8462 | 6712.6154
| DC234 | Quần áo BHLĐ | bộ | 6 | 0,248 | 50000 | 320.5128 | 79.4872
| DC159 | Giầy BHLĐ | đôi | 12 | 0,248 | 25000 | 80.1282 | 19.8718
| DC196 | Mũ cứng | cái | 3 | 0,248 | 20000 | 256.4103 | 63.5897
| DC200 | Ô che mưa, che nắng | cái | 24 | 0,160 | 110000 | 176.2821 | 28.2051
| DC156 | Găng tay y tế | hộp | 0,3 | 0,010 | 80000 | 10256.4103 | 102.5641
| DC176 | Khẩu trang y tế | hộp | 0,3 | 0,010 | 200000 | 25641.0256 | 256.4103
| DC198 | Nhíp | cái | 36 | 0,160 | 20000 | 21.3675 | 3.4188
| DC141 | Đĩa cân | cái | 60 | 0,160 | 80000 | 51.2821 | 8.2051
| DC127 | Dây điện đôi dài 50m | dây | 36 | 0,200 | 300000 | 320.5128 | 64.1026
| DC199 | Ổ cắm điện có cầu chì | cái | 36 | 0,200 | 65000 | 69.4444 | 13.8889
|  | Dụng cụ nhỏ, phụ |  |  | 10% |  |  | 735.2359
7 | 1KK4b | Pb | [5 empty] | 8087.5949
| DC122 | Đầu lấy mẫu | cái | 5 | 0,160 | 5454000 | 41953.8462 | 6712.6154
| DC234 | Quần áo BHLĐ | bộ | 6 | 0,248 | 50000 | 320.5128 | 79.4872
| DC159 | Giầy BHLĐ | đôi | 12 | 0,248 | 25000 | 80.1282 | 19.8718
| DC196 | Mũ cứng | cái | 3 | 0,248 | 20000 | 256.4103 | 63.5897
| DC200 | Ô che mưa, che nắng | cái | 24 | 0,160 | 110000 | 176.2821 | 28.2051
| DC156 | Găng tay y tế | hộp | 0,3 | 0,010 | 80000 | 10256.4103 | 102.5641
| DC176 | Khẩu trang y tế | hộp | 0,3 | 0,010 | 200000 | 25641.0256 | 256.4103
| DC198 | Nhíp | cái | 36 | 0,160 | 20000 | 21.3675 | 3.4188
| DC141 | Đĩa cân | cái | 60 | 0,160 | 80000 | 51.2821 | 8.2051
| DC127 | Dây điện đôi dài 50m | dây | 36 | 0,200 | 300000 | 320.5128 | 64.1026
| DC199 | Ổ cắm điện có cầu chì | cái | 36 | 0,200 | 65000 | 69.4444 | 13.8889
|  | Dụng cụ nhỏ, phụ |  |  | 10% |  |  | 735.2359
8 | 1KK4c | PM10 | [5 empty] | 8087.5949
| DC123 | Đầu lấy mẫu | cái | 5 | 0,160 | 5454000 | 41953.8462 | 6712.6154
| DC234 | Quần áo BHLĐ | bộ | 6 | 0,248 | 50000 | 320.5128 | 79.4872
| DC159 | Giầy BHLĐ | đôi | 12 | 0,248 | 25000 | 80.1282 | 19.8718
| DC196 | Mũ cứng | cái | 3 | 0,248 | 20000 | 256.4103 | 63.5897
| DC200 | Ô che mưa, che nắng | cái | 24 | 0,160 | 110000 | 176.2821 | 28.2051
| DC156 | Găng tay y tế | hộp | 0,3 | 0,010 | 80000 | 10256.4103 | 102.5641
| DC176 | Khẩu trang y tế | hộp | 0,3 | 0,010 | 200000 | 25641.0256 | 256.4103
| DC198 | Nhíp | cái | 36 | 0,160 | 20000 | 21.3675 | 3.4188
| DC141 | Đĩa cân | cái | 60 | 0,160 | 80000 | 51.2821 | 8.2051
| DC127 | Dây điện đôi dài 50m | dây | 36 | 0,200 | 300000 | 320.5128 | 64.1026
| DC199 | Ổ cắm điện có cầu chì | cái | 36 | 0,200 | 65000 | 69.4444 | 13.8889
|  | Dụng cụ nhỏ, phụ |  |  | 10% |  |  | 735.2359
9 | 1KK4d | PM2,5 | [5 empty] | 8087.5949
| DC124 | Đầu lấy mẫu | cái | 5 | 0,160 | 5454000 | 41953.8462 | 6712.6154
| DC234 | Quần áo BHLĐ | bộ | 6 | 0,248 | 50000 | 320.5128 | 79.4872
| DC159 | Giầy BHLĐ | đôi | 12 | 0,248 | 25000 | 80.1282 | 19.8718
| DC196 | Mũ cứng | cái | 3 | 0,248 | 20000 | 256.4103 | 63.5897
| DC200 | Ô che mưa, che nắng | cái | 24 | 0,160 | 110000 | 176.2821 | 28.2051
| DC156 | Găng tay y tế | hộp | 0,3 | 0,010 | 80000 | 10256.4103 | 102.5641
| DC176 | Khẩu trang y tế | hộp | 0,3 | 0,010 | 200000 | 25641.0256 | 256.4103
| DC198 | Nhíp | cái | 36 | 0,160 | 20000 | 21.3675 | 3.4188
| DC141 | Đĩa cân | cái | 60 | 0,160 | 80000 | 51.2821 | 8.2051
| DC127 | Dây điện đôi dài 50m | dây | 36 | 0,200 | 300000 | 320.5128 | 64.1026
| DC199 | Ổ cắm điện có cầu chì | cái | 36 | 0,200 | 65000 | 69.4444 | 13.8889
|  | Dụng cụ nhỏ, phụ |  |  | 10% |  |  | 735.2359
10 | 1KK5a | CO (TCVN 7725:2007) | [5 empty] | 18629.3932
| DC102 | Cột tách mao quản | cái | 12 | 0,200 | 13636000 | 43705.1282 | 8741.0256
| DC127 | Dây điện đôi dài 50m | dây | 36 | 0,200 | 300000 | 320.5128 | 64.1026
| DC199 | Ổ cắm điện có cầu chì | cái | 36 | 0,200 | 65000 | 69.4444 | 13.8889
| DC252 | Thùng đựng và bảo quản mẫu | cái | 5 | 0,280 | 3500000 | 26923.0769 | 7538.4615
| DC234 | Quần áo BHLĐ | bộ | 6 | 0,248 | 50000 | 320.5128 | 79.4872
| DC159 | Giầy BHLĐ | đôi | 12 | 0,248 | 25000 | 80.1282 | 19.8718
| DC196 | Mũ cứng | cái | 3 | 0,248 | 20000 | 256.4103 | 63.5897
| DC200 | Ô che mưa, che nắng | cái | 24 | 0,320 | 110000 | 176.2821 | 56.4103
| DC156 | Găng tay y tế | hộp | 0,3 | 0,010 | 80000 | 10256.4103 | 102.5641
| DC176 | Khẩu trang y tế | hộp | 0,3 | 0,010 | 200000 | 25641.0256 | 256.4103
|  | Dụng cụ nhỏ, phụ |  |  | 10% |  |  | 1693.5812
11 | 1KK5b | CO | [5 empty] | 18766.4701
| DC252 | Thùng đựng và bảo quản mẫu | cái | 5 | 0,280 | 3500000 | 26923.0769 | 7538.4615
| DC127 | Dây điện đôi dài 50m | dây | 36 | 0,200 | 300000 | 320.5128 | 64.1026
| DC199 | Ổ cắm điện có cầu chì | cái | 36 | 0,200 | 65000 | 69.4444 | 13.8889
| DC234 | Quần áo BHLĐ | bộ | 6 | 0,248 | 50000 | 320.5128 | 79.4872
| DC159 | Giầy BHLĐ | đôi | 12 | 0,248 | 25000 | 80.1282 | 19.8718
| DC102 | Cột tách mao quản | cái | 12 | 0,200 | 13636000 | 43705.1282 | 8741.0256
| DC196 | Mũ cứng | cái | 3 | 0,248 | 20000 | 256.4103 | 63.5897
| DC200 | Ô che mưa, che nắng | cái | 24 | 0,320 | 110000 | 176.2821 | 56.4103
| DC156 | Găng tay y tế | hộp | 0,3 | 0,010 | 80000 | 10256.4103 | 102.5641
| DC176 | Khẩu trang y tế | hộp | 0,3 | 0,010 | 200000 | 25641.0256 | 256.4103
| DC219 | Ống thép không rỉ | cái | 12 | 0,300 | 80000 | 256.4103 | 76.9231
| DC79 | Chai CO | cái | 6 | 0,248 | 30000 | 192.3077 | 47.6923
|  | Dụng cụ nhỏ, phụ |  |  | 10% |  |  | 1706.0427
12 | 1KK5c | CO | [5 empty] | 18766.4701
| DC252 | Thùng đựng và bảo quản mẫu | cái | 5 | 0,280 | 3500000 | 26923.0769 | 7538.4615
| DC127 | Dây điện đôi dài 50m | dây | 36 | 0,200 | 300000 | 320.5128 | 64.1026
| DC199 | Ổ cắm điện có cầu chì | cái | 36 | 0,200 | 65000 | 69.4444 | 13.8889
| DC234 | Quần áo BHLĐ | bộ | 6 | 0,248 | 50000 | 320.5128 | 79.4872
| DC159 | Giầy BHLĐ | đôi | 12 | 0,248 | 25000 | 80.1282 | 19.8718
| DC102 | Cột tách mao quản | cái | 12 | 0,200 | 13636000 | 43705.1282 | 8741.0256
| DC196 | Mũ cứng | cái | 3 | 0,248 | 20000 | 256.4103 | 63.5897
| DC200 | Ô che mưa, che nắng | cái | 24 | 0,320 | 110000 | 176.2821 | 56.4103
| DC156 | Găng tay y tế | hộp | 0,3 | 0,010 | 80000 | 10256.4103 | 102.5641
| DC176 | Khẩu trang y tế | hộp | 0,3 | 0,010 | 200000 | 25641.0256 | 256.4103
| DC219 | Ống thép không rỉ | cái | 12 | 0,300 | 80000 | 256.4103 | 76.9231
| DC79 | Chai CO | cái | 6 | 0,248 | 30000 | 192.3077 | 47.6923
|  | Dụng cụ nhỏ, phụ |  |  | 10% |  |  | 1706.0427
13 | 1KK6 | NO2 | [5 empty] | 21612.1325
| DC252 | Thùng đựng và bảo quản mẫu | cái | 5 | 0,280 | 3500000 | 26923.0769 | 7538.4615
| DC80 | Chai đựng hóa chất | cái | 6 | 0,280 | 55000 | 352.5641 | 98.7179
| DC194 | Micropipet 1ml | cái | 6 | 0,280 | 4600000 | 29487.1795 | 8256.4103
| DC231 | Pipet 5ml | cái | 6 | 0,280 | 25000 | 160.2564 | 44.8718
| DC109 | Đầu cone 1ml | cái | 1 | 0,280 | 3000 | 115.3846 | 32.3077
| DC38 | Bình tia | cái | 6 | 0,280 | 110000 | 705.1282 | 197.4359
| DC84 | Chai NO2 | cái | 6 | 0,280 | 25000 | 160.2564 | 44.8718
| DC127 | Dây điện đôi dài 50m | dây | 36 | 0,280 | 300000 | 320.5128 | 89.7436
| DC199 | Ổ cắm điện có cầu chì | cái | 36 | 0,280 | 65000 | 69.4444 | 19.4444
| DC234 | Quần áo BHLĐ | bộ | 6 | 0,344 | 50000 | 320.5128 | 110.2564
| DC159 | Giầy BHLĐ | đôi | 12 | 0,344 | 25000 | 80.1282 | 27.5641
| DC196 | Mũ cứng | cái | 3 | 0,344 | 20000 | 256.4103 | 88.2051
| DC200 | Ô che mưa, che nắng | cái | 24 | 0,344 | 110000 | 176.2821 | 60.641
| DC156 | Găng tay y tế | hộp | 0,3 | 0,010 | 80000 | 10256.4103 | 102.5641
| DC176 | Khẩu trang y tế | hộp | 0,3 | 0,010 | 200000 | 25641.0256 | 256.4103
| DC207 | Ống hấp thụ | cái | 6 | 1 | 418000 | 2679.4872 | 2679.4872
|  | Dụng cụ nhỏ, phụ |  |  | 10% |  |  | 1964.7393
14 | 1KK7 | SO2 | [5 empty] | 21661.4915
| DC252 | Thùng đựng và bảo quản mẫu | cái | 5 | 0,280 | 3500000 | 26923.0769 | 7538.4615
| DC80 | Chai đựng hóa chất | cái | 6 | 0,280 | 55000 | 352.5641 | 98.7179
| DC194 | Micropipet 1ml | cái | 6 | 0,280 | 4600000 | 29487.1795 | 8256.4103
| DC231 | Pipet 5ml | cái | 6 | 0,280 | 25000 | 160.2564 | 44.8718
| DC109 | Đầu cone 1ml | cái | 1 | 0,280 | 3000 | 115.3846 | 32.3077
| DC38 | Bình tia | cái | 6 | 0,280 | 110000 | 705.1282 | 197.4359
| DC85 | Chai SO2 | cái | 3 | 0,280 | 25000 | 320.5128 | 89.7436
| DC127 | Dây điện đôi dài 50m | dây | 36 | 0,280 | 300000 | 320.5128 | 89.7436
| DC199 | Ổ cắm điện có cầu chì | cái | 36 | 0,280 | 65000 | 69.4444 | 19.4444
| DC234 | Quần áo BHLĐ | bộ | 6 | 0,344 | 50000 | 320.5128 | 110.2564
| DC159 | Giầy BHLĐ | đôi | 12 | 0,344 | 25000 | 80.1282 | 27.5641
| DC196 | Mũ cứng | cái | 3 | 0,344 | 20000 | 256.4103 | 88.2051
| DC200 | Ô che mưa, che nắng | cái | 24 | 0,344 | 110000 | 176.2821 | 60.641
| DC156 | Găng tay y tế | hộp | 0,3 | 0,010 | 80000 | 10256.4103 | 102.5641
| DC176 | Khẩu trang y tế | hộp | 0,3 | 0,010 | 200000 | 25641.0256 | 256.4103
| DC207 | Ống hấp thụ | cái | 6 | 1 | 418000 | 2679.4872 | 2679.4872
|  | Dụng cụ nhỏ, phụ |  |  | 10% |  |  | 1969.2265
15 | 1KK8 | O3 | [5 empty] | 111254.3761
| DC210 | Ống manifold | cái | 12 | 1 | 27272000 | 87410.2564 | 87410.2564
| DC217 | Ống teflon | ống | 6 | 4 | 500000 | 3205.1282 | 12820.5128
| DC127 | Dây điện đôi dài 50m | dây | 36 | 0,400 | 300000 | 320.5128 | 128.2051
| DC199 | Ổ cắm điện có cầu chì | cái | 36 | 0,400 | 65000 | 69.4444 | 27.7778
| DC234 | Quần áo BHLĐ | bộ | 6 | 0,504 | 50000 | 320.5128 | 161.5385
| DC159 | Giầy BHLĐ | đôi | 12 | 0,504 | 25000 | 80.1282 | 40.3846
| DC196 | Mũ cứng | cái | 3 | 0,504 | 20000 | 256.4103 | 129.2308
| DC200 | Ô che mưa, che nắng | cái | 24 | 0,360 | 110000 | 176.2821 | 63.4615
| DC156 | Găng tay y tế | hộp | 0,3 | 0,010 | 80000 | 10256.4103 | 102.5641
| DC176 | Khẩu trang y tế | hộp | 0,3 | 0,010 | 200000 | 25641.0256 | 256.4103
|  | Dụng cụ nhỏ, phụ |  |  | 10% |  |  | 10114.0342
16 | 1KK9 | Amoniac (NH3) | [5 empty] | 21562.7735
| DC252 | Thùng đựng và bảo quản mẫu | cái | 5 | 0,280 | 3500000 | 26923.0769 | 7538.4615
| DC80 | Chai đựng hóa chất | cái | 6 | 0,280 | 55000 | 352.5641 | 98.7179
| DC194 | Micropipet 1ml | cái | 6 | 0,280 | 4600000 | 29487.1795 | 8256.4103
| DC231 | Pipet 5ml | cái | 6 | 0,280 | 25000 | 160.2564 | 44.8718
| DC109 | Đầu cone 1ml | cái | 1 | 0,280 | 3000 | 115.3846 | 32.3077
| DC38 | Bình tia | cái | 6 | 0,280 | 110000 | 705.1282 | 197.4359
| DC127 | Dây điện đôi dài 50m | dây | 36 | 0,280 | 300000 | 320.5128 | 89.7436
| DC199 | Ổ cắm điện có cầu chì | cái | 36 | 0,280 | 65000 | 69.4444 | 19.4444
| DC234 | Quần áo BHLĐ | bộ | 6 | 0,344 | 50000 | 320.5128 | 110.2564
| DC159 | Giầy BHLĐ | đôi | 12 | 0,344 | 25000 | 80.1282 | 27.5641
| DC196 | Mũ cứng | cái | 3 | 0,344 | 20000 | 256.4103 | 88.2051
| DC200 | Ô che mưa, che nắng | cái | 24 | 0,344 | 110000 | 176.2821 | 60.641
| DC156 | Găng tay y tế | hộp | 0,3 | 0,010 | 80000 | 10256.4103 | 102.5641
| DC176 | Khẩu trang y tế | hộp | 0,3 | 0,010 | 200000 | 25641.0256 | 256.4103
| DC207 | Ống hấp thụ | cái | 6 | 1 | 418000 | 2679.4872 | 2679.4872
|  | Dụng cụ nhỏ, phụ |  |  | 10% |  |  | 1960.2521
17 | 1KK10 | Hydrosunfua | [5 empty] | 21562.7735
| DC252 | Thùng đựng và bảo quản mẫu | cái | 5 | 0,280 | 3500000 | 26923.0769 | 7538.4615
| DC80 | Chai đựng hóa chất | cái | 6 | 0,280 | 55000 | 352.5641 | 98.7179
| DC194 | Micropipet 1ml | cái | 6 | 0,280 | 4600000 | 29487.1795 | 8256.4103
| DC231 | Pipet 5ml | cái | 6 | 0,280 | 25000 | 160.2564 | 44.8718
| DC109 | Đầu cone 1ml | cái | 1 | 0,280 | 3000 | 115.3846 | 32.3077
| DC38 | Bình tia | cái | 6 | 0,280 | 110000 | 705.1282 | 197.4359
| DC127 | Dây điện đôi dài 50m | dây | 36 | 0,280 | 300000 | 320.5128 | 89.7436
| DC199 | Ổ cắm điện có cầu chì | cái | 36 | 0,280 | 65000 | 69.4444 | 19.4444
| DC234 | Quần áo BHLĐ | bộ | 6 | 0,344 | 50000 | 320.5128 | 110.2564
| DC159 | Giầy BHLĐ | đôi | 12 | 0,344 | 25000 | 80.1282 | 27.5641
| DC196 | Mũ cứng | cái | 3 | 0,344 | 20000 | 256.4103 | 88.2051
| DC200 | Ô che mưa, che nắng | cái | 24 | 0,344 | 110000 | 176.2821 | 60.641
| DC156 | Găng tay y tế | hộp | 0,3 | 0,010 | 80000 | 10256.4103 | 102.5641
| DC176 | Khẩu trang y tế | hộp | 0,3 | 0,010 | 200000 | 25641.0256 | 256.4103
| DC207 | Ống hấp thụ | cái | 6 | 1 | 418000 | 2679.4872 | 2679.4872
|  | Dụng cụ nhỏ, phụ |  |  | 10% |  |  | 1960.2521
18 | 1KK11a | Hơi axit (HCl) | [5 empty] | 21562.7735
| DC252 | Thùng đựng và bảo quản mẫu | cái | 5 | 0,280 | 3500000 | 26923.0769 | 7538.4615
| DC80 | Chai đựng hóa chất | cái | 6 | 0,280 | 55000 | 352.5641 | 98.7179
| DC194 | Micropipet 1ml | cái | 6 | 0,280 | 4600000 | 29487.1795 | 8256.4103
| DC231 | Pipet 5ml | cái | 6 | 0,280 | 25000 | 160.2564 | 44.8718
| DC109 | Đầu cone 1ml | cái | 1 | 0,280 | 3000 | 115.3846 | 32.3077
| DC38 | Bình tia | cái | 6 | 0,280 | 110000 | 705.1282 | 197.4359
| DC127 | Dây điện đôi dài 50m | dây | 36 | 0,280 | 300000 | 320.5128 | 89.7436
| DC199 | Ổ cắm điện có cầu chì | cái | 36 | 0,280 | 65000 | 69.4444 | 19.4444
| DC234 | Quần áo BHLĐ | bộ | 6 | 0,344 | 50000 | 320.5128 | 110.2564
| DC159 | Giầy BHLĐ | đôi | 12 | 0,344 | 25000 | 80.1282 | 27.5641
| DC196 | Mũ cứng | cái | 3 | 0,344 | 20000 | 256.4103 | 88.2051
| DC200 | Ô che mưa, che nắng | cái | 24 | 0,344 | 110000 | 176.2821 | 60.641
| DC156 | Găng tay y tế | hộp | 0,3 | 0,010 | 80000 | 10256.4103 | 102.5641
| DC176 | Khẩu trang y tế | hộp | 0,3 | 0,010 | 200000 | 25641.0256 | 256.4103
| DC207 | Ống hấp thụ | cái | 6 | 1 | 418000 | 2679.4872 | 2679.4872
|  | Dụng cụ nhỏ, phụ |  |  | 10% |  |  | 1960.2521
19 | 1KK11b | Hơi axit (HF) | [5 empty] | 21562.7735
| DC252 | Thùng đựng và bảo quản mẫu | cái | 5 | 0,280 | 3500000 | 26923.0769 | 7538.4615
| DC80 | Chai đựng hóa chất | cái | 6 | 0,280 | 55000 | 352.5641 | 98.7179
| DC194 | Micropipet 1ml | cái | 6 | 0,280 | 4600000 | 29487.1795 | 8256.4103
| DC231 | Pipet 5ml | cái | 6 | 0,280 | 25000 | 160.2564 | 44.8718
| DC109 | Đầu cone 1ml | cái | 1 | 0,280 | 3000 | 115.3846 | 32.3077
| DC38 | Bình tia | cái | 6 | 0,280 | 110000 | 705.1282 | 197.4359
| DC127 | Dây điện đôi dài 50m | dây | 36 | 0,280 | 300000 | 320.5128 | 89.7436
| DC199 | Ổ cắm điện có cầu chì | cái | 36 | 0,280 | 65000 | 69.4444 | 19.4444
| DC234 | Quần áo BHLĐ | bộ | 6 | 0,344 | 50000 | 320.5128 | 110.2564
| DC159 | Giầy BHLĐ | đôi | 12 | 0,344 | 25000 | 80.1282 | 27.5641
| DC196 | Mũ cứng | cái | 3 | 0,344 | 20000 | 256.4103 | 88.2051
| DC200 | Ô che mưa, che nắng | cái | 24 | 0,344 | 110000 | 176.2821 | 60.641
| DC156 | Găng tay y tế | hộp | 0,3 | 0,010 | 80000 | 10256.4103 | 102.5641
| DC176 | Khẩu trang y tế | hộp | 0,3 | 0,010 | 200000 | 25641.0256 | 256.4103
| DC207 | Ống hấp thụ | cái | 6 | 1 | 418000 | 2679.4872 | 2679.4872
|  | Dụng cụ nhỏ, phụ |  |  | 10% |  |  | 1960.2521
20 | 1KK11c | Hơi axit (HNO3) | [5 empty] | 21562.7735
| DC252 | Thùng đựng và bảo quản mẫu | cái | 5 | 0,280 | 3500000 | 26923.0769 | 7538.4615
| DC80 | Chai đựng hóa chất | cái | 6 | 0,280 | 55000 | 352.5641 | 98.7179
| DC194 | Micropipet 1ml | cái | 6 | 0,280 | 4600000 | 29487.1795 | 8256.4103
| DC231 | Pipet 5ml | cái | 6 | 0,280 | 25000 | 160.2564 | 44.8718
| DC109 | Đầu cone 1ml | cái | 1 | 0,280 | 3000 | 115.3846 | 32.3077
| DC38 | Bình tia | cái | 6 | 0,280 | 110000 | 705.1282 | 197.4359
| DC127 | Dây điện đôi dài 50m | dây | 36 | 0,280 | 300000 | 320.5128 | 89.7436
| DC199 | Ổ cắm điện có cầu chì | cái | 36 | 0,280 | 65000 | 69.4444 | 19.4444
| DC234 | Quần áo BHLĐ | bộ | 6 | 0,344 | 50000 | 320.5128 | 110.2564
| DC159 | Giầy BHLĐ | đôi | 12 | 0,344 | 25000 | 80.1282 | 27.5641
| DC196 | Mũ cứng | cái | 3 | 0,344 | 20000 | 256.4103 | 88.2051
| DC200 | Ô che mưa, che nắng | cái | 24 | 0,344 | 110000 | 176.2821 | 60.641
| DC156 | Găng tay y tế | hộp | 0,3 | 0,010 | 80000 | 10256.4103 | 102.5641
| DC176 | Khẩu trang y tế | hộp | 0,3 | 0,010 | 200000 | 25641.0256 | 256.4103
| DC207 | Ống hấp thụ | cái | 6 | 1 | 418000 | 2679.4872 | 2679.4872
|  | Dụng cụ nhỏ, phụ |  |  | 10% |  |  | 1960.2521
21 | 1KK11d | Hơi axit (H2SO4) | [5 empty] | 21562.7735
| DC252 | Thùng đựng và bảo quản mẫu | cái | 5 | 0,280 | 3500000 | 26923.0769 | 7538.4615
| DC80 | Chai đựng hóa chất | cái | 6 | 0,280 | 55000 | 352.5641 | 98.7179
| DC194 | Micropipet 1ml | cái | 6 | 0,280 | 4600000 | 29487.1795 | 8256.4103
| DC231 | Pipet 5ml | cái | 6 | 0,280 | 25000 | 160.2564 | 44.8718
| DC109 | Đầu cone 1ml | cái | 1 | 0,280 | 3000 | 115.3846 | 32.3077
| DC38 | Bình tia | cái | 6 | 0,280 | 110000 | 705.1282 | 197.4359
| DC127 | Dây điện đôi dài 50m | dây | 36 | 0,280 | 300000 | 320.5128 | 89.7436
| DC199 | Ổ cắm điện có cầu chì | cái | 36 | 0,280 | 65000 | 69.4444 | 19.4444
| DC234 | Quần áo BHLĐ | bộ | 6 | 0,344 | 50000 | 320.5128 | 110.2564
| DC159 | Giầy BHLĐ | đôi | 12 | 0,344 | 25000 | 80.1282 | 27.5641
| DC196 | Mũ cứng | cái | 3 | 0,344 | 20000 | 256.4103 | 88.2051
| DC200 | Ô che mưa, che nắng | cái | 24 | 0,344 | 110000 | 176.2821 | 60.641
| DC156 | Găng tay y tế | hộp | 0,3 | 0,010 | 80000 | 10256.4103 | 102.5641
| DC176 | Khẩu trang y tế | hộp | 0,3 | 0,010 | 200000 | 25641.0256 | 256.4103
| DC207 | Ống hấp thụ | cái | 6 | 1 | 418000 | 2679.4872 | 2679.4872
|  | Dụng cụ nhỏ, phụ |  |  | 10% |  |  | 1960.2521
22 | 1KK11đ | Hơi axit (HCN) | [5 empty] | 21562.7735
| DC252 | Thùng đựng và bảo quản mẫu | cái | 5 | 0,280 | 3500000 | 26923.0769 | 7538.4615
| DC80 | Chai đựng hóa chất | cái | 6 | 0,280 | 55000 | 352.5641 | 98.7179
| DC194 | Micropipet 1ml | cái | 6 | 0,280 | 4600000 | 29487.1795 | 8256.4103
| DC231 | Pipet 5ml | cái | 6 | 0,280 | 25000 | 160.2564 | 44.8718
| DC109 | Đầu cone 1ml | cái | 1 | 0,280 | 3000 | 115.3846 | 32.3077
| DC38 | Bình tia | cái | 6 | 0,280 | 110000 | 705.1282 | 197.4359
| DC127 | Dây điện đôi dài 50m | dây | 36 | 0,280 | 300000 | 320.5128 | 89.7436
| DC199 | Ổ cắm điện có cầu chì | cái | 36 | 0,280 | 65000 | 69.4444 | 19.4444
| DC234 | Quần áo BHLĐ | bộ | 6 | 0,344 | 50000 | 320.5128 | 110.2564
| DC159 | Giầy BHLĐ | đôi | 12 | 0,344 | 25000 | 80.1282 | 27.5641
| DC196 | Mũ cứng | cái | 3 | 0,344 | 20000 | 256.4103 | 88.2051
| DC200 | Ô che mưa, che nắng | cái | 24 | 0,344 | 110000 | 176.2821 | 60.641
| DC156 | Găng tay y tế | hộp | 0,3 | 0,010 | 80000 | 10256.4103 | 102.5641
| DC176 | Khẩu trang y tế | hộp | 0,3 | 0,010 | 200000 | 25641.0256 | 256.4103
| DC207 | Ống hấp thụ | cái | 6 | 1 | 418000 | 2679.4872 | 2679.4872
|  | Dụng cụ nhỏ, phụ |  |  | 10% |  |  | 1960.2521
23 | 1KK12a | Benzen (C6H6) | [5 empty] | 21849.0556
| DC252 | Thùng đựng và bảo quản mẫu | cái | 5 | 0,280 | 3500000 | 26923.0769 | 7538.4615
| DC36 | Bình thủy tinh đựng mẫu | cái | 6 | 0,280 | 200000 | 1282.0513 | 358.9744
| DC194 | Micropipet 1ml | cái | 6 | 0,280 | 4600000 | 29487.1795 | 8256.4103
| DC231 | Pipet 5ml | cái | 6 | 0,280 | 25000 | 160.2564 | 44.8718
| DC109 | Đầu cone 1ml | cái | 1 | 0,280 | 3000 | 115.3846 | 32.3077
| DC38 | Bình tia | cái | 6 | 0,280 | 110000 | 705.1282 | 197.4359
| DC127 | Dây điện đôi dài 50m | dây | 36 | 0,280 | 300000 | 320.5128 | 89.7436
| DC199 | Ổ cắm điện có cầu chì | cái | 36 | 0,280 | 65000 | 69.4444 | 19.4444
| DC234 | Quần áo BHLĐ | bộ | 6 | 0,344 | 50000 | 320.5128 | 110.2564
| DC159 | Giầy BHLĐ | đôi | 12 | 0,344 | 25000 | 80.1282 | 27.5641
| DC196 | Mũ cứng | cái | 3 | 0,344 | 20000 | 256.4103 | 88.2051
| DC200 | Ô che mưa, che nắng | cái | 24 | 0,344 | 110000 | 176.2821 | 60.641
| DC156 | Găng tay y tế | hộp | 0,3 | 0,010 | 80000 | 10256.4103 | 102.5641
| DC176 | Khẩu trang y tế | hộp | 0,3 | 0,010 | 200000 | 25641.0256 | 256.4103
| DC207 | Ống hấp thụ | cái | 6 | 1 | 418000 | 2679.4872 | 2679.4872
|  | Dụng cụ nhỏ, phụ |  |  | 10% |  |  | 1986.2778
24 | 1KK12b | Toluen (C6H5CH3) | [5 empty] | 21849.0556
| DC252 | Thùng đựng và bảo quản mẫu | cái | 5 | 0,280 | 3500000 | 26923.0769 | 7538.4615
| DC36 | Bình thủy tinh đựng mẫu | cái | 6 | 0,280 | 200000 | 1282.0513 | 358.9744
| DC194 | Micropipet 1ml | cái | 6 | 0,280 | 4600000 | 29487.1795 | 8256.4103
| DC231 | Pipet 5ml | cái | 6 | 0,280 | 25000 | 160.2564 | 44.8718
| DC109 | Đầu cone 1ml | cái | 1 | 0,280 | 3000 | 115.3846 | 32.3077
| DC38 | Bình tia | cái | 6 | 0,280 | 110000 | 705.1282 | 197.4359
| DC127 | Dây điện đôi dài 50m | dây | 36 | 0,280 | 300000 | 320.5128 | 89.7436
| DC199 | Ổ cắm điện có cầu chì | cái | 36 | 0,280 | 65000 | 69.4444 | 19.4444
| DC234 | Quần áo BHLĐ | bộ | 6 | 0,344 | 50000 | 320.5128 | 110.2564
| DC159 | Giầy BHLĐ | đôi | 12 | 0,344 | 25000 | 80.1282 | 27.5641
| DC196 | Mũ cứng | cái | 3 | 0,344 | 20000 | 256.4103 | 88.2051
| DC200 | Ô che mưa, che nắng | cái | 24 | 0,344 | 110000 | 176.2821 | 60.641
| DC156 | Găng tay y tế | hộp | 0,3 | 0,010 | 80000 | 10256.4103 | 102.5641
| DC176 | Khẩu trang y tế | hộp | 0,3 | 0,010 | 200000 | 25641.0256 | 256.4103
| DC207 | Ống hấp thụ | cái | 6 | 1 | 418000 | 2679.4872 | 2679.4872
|  | Dụng cụ nhỏ, phụ |  |  | 10% |  |  | 1986.2778
25 | 1KK12c | Xylen (C6H4(CH3)2 | [5 empty] | 21849.0556
| DC252 | Thùng đựng và bảo quản mẫu | cái | 5 | 0,280 | 3500000 | 26923.0769 | 7538.4615
| DC36 | Bình thủy tinh đựng mẫu | cái | 6 | 0,280 | 200000 | 1282.0513 | 358.9744
| DC194 | Micropipet 1ml | cái | 6 | 0,280 | 4600000 | 29487.1795 | 8256.4103
| DC231 | Pipet 5ml | cái | 6 | 0,280 | 25000 | 160.2564 | 44.8718
| DC109 | Đầu cone 1ml | cái | 1 | 0,280 | 3000 | 115.3846 | 32.3077
| DC38 | Bình tia | cái | 6 | 0,280 | 110000 | 705.1282 | 197.4359
| DC127 | Dây điện đôi dài 50m | dây | 36 | 0,280 | 300000 | 320.5128 | 89.7436
| DC199 | Ổ cắm điện có cầu chì | cái | 36 | 0,280 | 65000 | 69.4444 | 19.4444
| DC234 | Quần áo BHLĐ | bộ | 6 | 0,344 | 50000 | 320.5128 | 110.2564
| DC159 | Giầy BHLĐ | đôi | 12 | 0,344 | 25000 | 80.1282 | 27.5641
| DC196 | Mũ cứng | cái | 3 | 0,344 | 20000 | 256.4103 | 88.2051
| DC200 | Ô che mưa, che nắng | cái | 24 | 0,344 | 110000 | 176.2821 | 60.641
| DC156 | Găng tay y tế | hộp | 0,3 | 0,010 | 80000 | 10256.4103 | 102.5641
| DC176 | Khẩu trang y tế | hộp | 0,3 | 0,010 | 200000 | 25641.0256 | 256.4103
| DC207 | Ống hấp thụ | cái | 6 | 1 | 418000 | 2679.4872 | 2679.4872
|  | Dụng cụ nhỏ, phụ |  |  | 10% |  |  | 1986.2778
26 | 1KK12d | Styren (C6H5CHCH2) | [5 empty] | 21849.0556
| DC252 | Thùng đựng và bảo quản mẫu | cái | 5 | 0,280 | 3500000 | 26923.0769 | 7538.4615
| DC36 | Bình thủy tinh đựng mẫu | cái | 6 | 0,280 | 200000 | 1282.0513 | 358.9744
| DC194 | Micropipet 1ml | cái | 6 | 0,280 | 4600000 | 29487.1795 | 8256.4103
| DC231 | Pipet 5ml | cái | 6 | 0,280 | 25000 | 160.2564 | 44.8718
| DC109 | Đầu cone 1ml | cái | 1 | 0,280 | 3000 | 115.3846 | 32.3077
| DC38 | Bình tia | cái | 6 | 0,280 | 110000 | 705.1282 | 197.4359
| DC127 | Dây điện đôi dài 50m | dây | 36 | 0,280 | 300000 | 320.5128 | 89.7436
| DC199 | Ổ cắm điện có cầu chì | cái | 36 | 0,280 | 65000 | 69.4444 | 19.4444
| DC234 | Quần áo BHLĐ | bộ | 6 | 0,344 | 50000 | 320.5128 | 110.2564
| DC159 | Giầy BHLĐ | đôi | 12 | 0,344 | 25000 | 80.1282 | 27.5641
| DC196 | Mũ cứng | cái | 3 | 0,344 | 20000 | 256.4103 | 88.2051
| DC200 | Ô che mưa, che nắng | cái | 24 | 0,344 | 110000 | 176.2821 | 60.641
| DC156 | Găng tay y tế | hộp | 0,3 | 0,010 | 80000 | 10256.4103 | 102.5641
| DC176 | Khẩu trang y tế | hộp | 0,3 | 0,010 | 200000 | 25641.0256 | 256.4103
| DC207 | Ống hấp thụ | cái | 6 | 1 | 418000 | 2679.4872 | 2679.4872
|  | Dụng cụ nhỏ, phụ |  |  | 10% |  |  | 1986.2778
II | Tiếng ồn
1 | Tiếng ồn giao thông
1.1 | 1TO1a | LAeq | [5 empty] | 520.2436
| DC88 | Chụp đầu đo | Cái | 3 | 0,080 | 100000 | 1282.0513 | 102.5641
| DC234 | Quần áo BHLĐ | bộ | 6 | 0,152 | 50000 | 320.5128 | 48.7179
| DC159 | Giầy BHLĐ | Đôi | 12 | 0,152 | 25000 | 80.1282 | 12.1795
| DC196 | Mũ cứng | cái | 3 | 0,152 | 20000 | 256.4103 | 38.9744
| DC176 | Khẩu trang y tế | hộp | 0,3 | 0,010 | 200000 | 25641.0256 | 256.4103
| DC200 | Ô che mưa, che nắng | Cái | 24 | 0,080 | 110000 | 176.2821 | 14.1026
|  | Dụng cụ nhỏ, phụ |  |  | 10% |  |  | 47.2949
1.2 | 1TO1b | LAmax |  | Như mục 1TO1a |  |  |  | 520.2436
1.3 | 1TO2 | Cường độ dòng xe | [5 empty] | 1052.9915
| DC157 | Ghế ngồi | cái | 72 | 0,800 | 80000 | 42.735 | 34.188
| DC234 | Quần áo BHLĐ | bộ | 6 | 0,800 | 50000 | 320.5128 | 256.4103
| DC159 | Giầy BHLĐ | đôi | 12 | 0,800 | 25000 | 80.1282 | 64.1026
| DC196 | Mũ cứng | cái | 3 | 0,800 | 20000 | 256.4103 | 205.1282
| DC176 | Khẩu trang y tế | hộp | 0,3 | 0,010 | 200000 | 25641.0256 | 256.4103
| DC200 | Ô che mưa, che nắng | cái | 24 | 0,800 | 110000 | 176.2821 | 141.0256
|  | Dụng cụ nhỏ, phụ |  |  | 10% |  |  | 95.7265
2 | Tiếng ồn Khu công nghiệp và Đô thị
2.1 | 1TO3a | LAeq | [5 empty] | 587.0192
| DC88 | Chụp đầu đo | cái | 3 | 0,100 | 100000 | 1282.0513 | 128.2051
| DC234 | Quần áo BHLĐ | bộ | 6 | 0,200 | 50000 | 320.5128 | 64.1026
| DC159 | Giầy BHLĐ | đôi | 12 | 0,200 | 25000 | 80.1282 | 16.0256
| DC196 | Mũ cứng | cái | 3 | 0,200 | 20000 | 256.4103 | 51.2821
| DC176 | Khẩu trang y tế | hộp | 0,3 | 0,010 | 200000 | 25641.0256 | 256.4103
| DC200 | Ô che mưa, che nắng | cái | 24 | 0,100 | 110000 | 176.2821 | 17.6282
|  | Dụng cụ nhỏ, phụ |  |  | 10% |  |  | 53.3654
2.2 | 1TO3b | LAmax | Như mục 1TO3a |  |  |  |  | 587.0192
2.3 | 1TO3c | LA50 | Như mục 1TO3a |  |  |  |  | 587.0192
2.4 | 1TO4 | Mức ồn theo tần số (dải Octa) | [5 empty] | 1047.3622
| DC88 | Chụp đầu đo | cái | 3 | 0,250 | 100000 | 1282.0513 | 320.5128
| DC234 | Quần áo BHLĐ | bộ | 6 | 0,504 | 50000 | 320.5128 | 161.5385
| DC159 | Giầy BHLĐ | đôi | 12 | 0,504 | 25000 | 80.1282 | 40.3846
| DC196 | Mũ cứng | cái | 3 | 0,504 | 20000 | 256.4103 | 129.2308
| DC176 | Khẩu trang y tế | hộp | 0,3 | 0,010 | 200000 | 25641.0256 | 256.4103
| DC200 | Ô che mưa, che nắng | cái | 24 | 0,250 | 110000 | 176.2821 | 44.0705
|  | Dụng cụ nhỏ, phụ |  |  | 10% |  |  | 95.2147
III | Công tác quan trắc độ rung tại hiện trường (1ĐR)
1 | 1ĐR01 | Độ rung | [5 empty] | 1535.6282
| DC174 | Kết nối đầu đo | Cái | 3 | 0,800 | 100000 | 1282.0513 | 1025.641
| DC234 | Quần áo BHLĐ | bộ | 6 | 0,152 | 50000 | 320.5128 | 48.7179
| DC159 | Giầy BHLĐ | Đôi | 12 | 0,152 | 25000 | 80.1282 | 12.1795
| DC196 | Mũ cứng | cái | 3 | 0,152 | 20000 | 256.4103 | 38.9744
| DC176 | Khẩu trang y tế | hộp | 0,3 | 0,010 | 200000 | 25641.0256 | 256.4103
| DC200 | Ô che mưa, che nắng | Cái | 24 | 0,080 | 110000 | 176.2821 | 14.1026
|  | Dụng cụ nhỏ, phụ |  |  | 10% |  |  | 139.6026

## DC PTN
3.3.2. Chi phí dụng cụ phòng thí nghiệm
Đơn vị tính: Đồng
TT | Mã hiệu | Danh mục dụng cụ | Đơn vị tính | Thời hạn (tháng) | Định mức (Ca) | Giá phân bổ | Đơn giá ca dụng cụ | Thành tiền
I | Môi trường không khí
1 | 2KK4a | TSP | [5 empty] | 1906.8236
| DC198 | Nhíp | cái | 36 | 0,200 | 20000 | 21.3675 | 4.2735
| DC141 | Đĩa cân | cái | 60 | 0,160 | 80000 | 51.2821 | 8.2051
| DC164 | Gim kẹp giấy | Hộp | 1 | 0,200 | 4000 | 153.8462 | 30.7692
| DC163 | Gim bấm | Hộp | 1 | 0,200 | 4000 | 153.8462 | 30.7692
| DC2 | Áo blue | cái | 12 | 0,080 | 30000 | 96.1538 | 7.6923
| DC156 | Găng tay y tế | hộp | 0,3 | 0,010 | 80000 | 10256.4103 | 102.5641
| DC176 | Khẩu trang y tế | hộp | 0,3 | 0,010 | 200000 | 25641.0256 | 256.4103
| DC238 | Quạt trần 100w | cái | 36 | 0,033 | 500000 | 534.188 | 17.6282
| DC237 | Quạt thông gió 40w | cái | 36 | 0,033 | 250000 | 267.094 | 8.8141
| DC191 | Máy hút bụi 2kw | cái | 60 | 0,002 | 3000000 | 1923.0769 | 3.8462
| DC190 | Máy hút ẩm 1,5kw | cái | 36 | 0,013 | 1500000 | 1602.5641 | 20.8333
| DC135 | Đèn neon 40w | bộ | 24 | 0,200 | 40000 | 64.1026 | 12.8205
| DC258 | Tủ đựng tài liệu | cái | 72 | 0,050 | 3800000 | 2029.9145 | 101.4957
| DC5 | Bàn làm việc | cái | 72 | 0,200 | 2850000 | 1522.4359 | 304.4872
| DC158 | Ghế tựa | cái | 72 | 0,200 | 80000 | 42.735 | 8.547
| DC149 | Điện năng | kw |  | 0,464 | 1755 |  | 814.32
|  | Dụng cụ nhỏ, phụ |  |  | 10% |  |  | 173.3476
2 | 2KK4b | Pb | [5 empty] | 119823.941
| DC80 | Chai đựng hóa chất | cái | 6 | 0,600 | 55000 | 352.5641 | 211.5385
| DC194 | Micropipet 1ml | cái | 6 | 0,600 | 4600000 | 29487.1795 | 17692.3077
| DC230 | Pipet 1ml | cái | 6 | 0,600 | 70000 | 448.7179 | 269.2308
| DC109 | Đầu cone 1ml | cái | 1 | 0,600 | 3000 | 115.3846 | 69.2308
| DC38 | Bình tia | cái | 6 | 0,600 | 110000 | 705.1282 | 423.0769
| DC29 | Bình tam giác | cái | 6 | 0,600 | 60000 | 384.6154 | 230.7692
| DC226 | Phễu lọc | cái | 6 | 0,600 | 20000 | 128.2051 | 76.9231
| DC97 | Cốc thủy tinh 50ml | cái | 6 | 0,600 | 80000 | 512.8205 | 307.6923
| DC151 | Đũa thủy tinh | cái | 6 | 0,600 | 15000 | 96.1538 | 57.6923
| DC20 | Bình định mức 50ml | cái | 6 | 0,600 | 85000 | 544.8718 | 326.9231
| DC17 | Bình định mức 250ml | cái | 6 | 0,600 | 143000 | 916.6667 | 550
| DC105 | Cuvet Graphit | cái | 1 | 0,300 | 5000000 | 192307.6923 | 57692.3077
| DC130 | Đèn D2 | cái | 24 | 0,600 | 6360000 | 10192.3077 | 6115.3846
| DC137 | Đèn Tungsten | cái | 24 | 0,600 | 4500000 | 7211.5385 | 4326.9231
| DC133 | Đèn HCL | cái | 24 | 0,600 | 19000000 | 30448.7179 | 18269.2308
| DC2 | Áo blue | cái | 12 | 0,080 | 30000 | 96.1538 | 7.6923
| DC156 | Găng tay y tế | hộp | 0,3 | 0,010 | 80000 | 10256.4103 | 102.5641
| DC176 | Khẩu trang y tế | hộp | 0,3 | 0,010 | 200000 | 25641.0256 | 256.4103
| DC238 | Quạt trần 100w | cái | 36 | 0,060 | 500000 | 534.188 | 32.0513
| DC237 | Quạt thông gió 40w | cái | 36 | 0,060 | 250000 | 267.094 | 16.0256
| DC191 | Máy hút bụi 2kw | cái | 60 | 0,003 | 3000000 | 1923.0769 | 5.7692
| DC190 | Máy hút ẩm 1,5kw | cái | 36 | 0,023 | 1500000 | 1602.5641 | 36.859
| DC135 | Đèn neon 40w | bộ | 24 | 0,600 | 40000 | 64.1026 | 38.4615
| DC258 | Tủ đựng tài liệu | cái | 72 | 0,080 | 3800000 | 2029.9145 | 162.3932
| DC5 | Bàn làm việc | cái | 72 | 0,200 | 2850000 | 1522.4359 | 304.4872
| DC158 | Ghế tựa | cái | 72 | 0,600 | 80000 | 42.735 | 25.641
| DC149 | Điện năng | kw |  | 0,754 | 1755 |  | 1323.27
|  | Dụng cụ nhỏ, phụ |  |  | 10% |  |  | 10893.0855
3 | 2KK4c | PM10 | [5 empty] | 1906.8236
| DC198 | Nhíp | cái | 36 | 0,200 | 20000 | 21.3675 | 4.2735
| DC141 | Đĩa cân | cái | 60 | 0,160 | 80000 | 51.2821 | 8.2051
| DC164 | Gim kẹp giấy | Hộp | 1 | 0,200 | 4000 | 153.8462 | 30.7692
| DC163 | Gim bấm | Hộp | 1 | 0,200 | 4000 | 153.8462 | 30.7692
| DC2 | Áo blue | cái | 12 | 0,080 | 30000 | 96.1538 | 7.6923
| DC156 | Găng tay y tế | hộp | 0,3 | 0,010 | 80000 | 10256.4103 | 102.5641
| DC176 | Khẩu trang y tế | hộp | 0,3 | 0,010 | 200000 | 25641.0256 | 256.4103
| DC238 | Quạt trần 100w | cái | 36 | 0,033 | 500000 | 534.188 | 17.6282
| DC237 | Quạt thông gió 40w | cái | 36 | 0,033 | 250000 | 267.094 | 8.8141
| DC191 | Máy hút bụi 2kw | cái | 60 | 0,002 | 3000000 | 1923.0769 | 3.8462
| DC190 | Máy hút ẩm 1,5kw | cái | 36 | 0,013 | 1500000 | 1602.5641 | 20.8333
| DC135 | Đèn neon 40w | bộ | 24 | 0,200 | 40000 | 64.1026 | 12.8205
| DC258 | Tủ đựng tài liệu | cái | 72 | 0,050 | 3800000 | 2029.9145 | 101.4957
| DC5 | Bàn làm việc | cái | 72 | 0,200 | 2850000 | 1522.4359 | 304.4872
| DC158 | Ghế tựa | cái | 72 | 0,200 | 80000 | 42.735 | 8.547
| DC149 | Điện năng | kw |  | 0,464 | 1755 |  | 814.32
|  | Dụng cụ nhỏ, phụ |  |  | 10% |  |  | 173.3476
4 | 2KK4d | PM2,5 | [5 empty] | 1906.8236
| DC198 | Nhíp | cái | 36 | 0,200 | 20000 | 21.3675 | 4.2735
| DC141 | Đĩa cân | cái | 60 | 0,160 | 80000 | 51.2821 | 8.2051
| DC164 | Gim kẹp giấy | Hộp | 1 | 0,200 | 4000 | 153.8462 | 30.7692
| DC163 | Gim bấm | Hộp | 1 | 0,200 | 4000 | 153.8462 | 30.7692
| DC2 | Áo blue | cái | 12 | 0,080 | 30000 | 96.1538 | 7.6923
| DC156 | Găng tay y tế | hộp | 0,3 | 0,010 | 80000 | 10256.4103 | 102.5641
| DC176 | Khẩu trang y tế | hộp | 0,3 | 0,010 | 200000 | 25641.0256 | 256.4103
| DC238 | Quạt trần 100w | cái | 36 | 0,033 | 500000 | 534.188 | 17.6282
| DC237 | Quạt thông gió 40w | cái | 36 | 0,033 | 250000 | 267.094 | 8.8141
| DC191 | Máy hút bụi 2kw | cái | 60 | 0,002 | 3000000 | 1923.0769 | 3.8462
| DC190 | Máy hút ẩm 1,5kw | cái | 36 | 0,013 | 1500000 | 1602.5641 | 20.8333
| DC135 | Đèn neon 40w | bộ | 24 | 0,200 | 40000 | 64.1026 | 12.8205
| DC258 | Tủ đựng tài liệu | cái | 72 | 0,050 | 3800000 | 2029.9145 | 101.4957
| DC5 | Bàn làm việc | cái | 72 | 0,200 | 2850000 | 1522.4359 | 304.4872
| DC158 | Ghế tựa | cái | 72 | 0,200 | 80000 | 42.735 | 8.547
| DC149 | Điện năng | kw |  | 0,464 | 1755 |  | 814.32
|  | Dụng cụ nhỏ, phụ |  |  | 10% |  |  | 173.3476
5 | 2KK5a | CO (TCVN 5972 - 1995) | [5 empty] | 21427.3897
| DC80 | Chai đựng hóa chất | Cái | 6 | 1.2 | 55000 | 352.5641 | 423.0769
| DC96 | Cốc thủy tinh 250ml | Cái | 6 | 1.2 | 70000 | 448.7179 | 538.4615
| DC99 | Cột sắc ký | Cái | 12 | 0,360 | 13636000 | 43705.1282 | 15733.8462
| DC219 | Ống thép không rỉ | Cái | 12 | 0,360 | 80000 | 256.4103 | 92.3077
| DC2 | Áo blue | Cái | 12 | 0,080 | 30000 | 96.1538 | 7.6923
| DC156 | Găng tay y tế | hộp | 0,3 | 0,010 | 80000 | 10256.4103 | 102.5641
| DC176 | Khẩu trang y tế | hộp | 0,3 | 0,010 | 200000 | 25641.0256 | 256.4103
| DC238 | Quạt trần 100w | Cái | 36 | 0,400 | 500000 | 534.188 | 213.6752
| DC237 | Quạt thông gió 40w | Cái | 36 | 0,400 | 250000 | 267.094 | 106.8376
| DC191 | Máy hút bụi 2kw | Cái | 60 | 0,004 | 3000000 | 1923.0769 | 7.6923
| DC190 | Máy hút ẩm 1,5kw | Cái | 36 | 0,033 | 1500000 | 1602.5641 | 52.8846
| DC135 | Đèn neon 40w | bộ | 24 | 1.6 | 40000 | 64.1026 | 102.5641
| DC258 | Tủ đựng tài liệu | Cái | 72 | 0,080 | 3800000 | 2029.9145 | 162.3932
| DC5 | Bàn làm việc | Cái | 72 | 0,200 | 2850000 | 1522.4359 | 304.4872
| DC158 | Ghế tựa | Cái | 72 | 1.2 | 80000 | 42.735 | 51.2821
| DC149 | Điện năng | kw |  | 0,754 | 1755 |  | 1323.27
|  | Dụng cụ nhỏ, phụ |  |  | 10% |  |  | 1947.9445
6 | 2KK5b | CO (Phương pháp nội bộ) | [5 empty] | 24070.6451
| DC80 | Chai đựng hóa chất | cái | 6 | 0,400 | 55000 | 352.5641 | 141.0256
| DC211 | Ống nghiệm | cái | 6 | 0,400 | 5000 | 32.0513 | 12.8205
| DC193 | Micropipet 10ml | cái | 6 | 0,400 | 3500000 | 22435.8974 | 8974.359
| DC229 | Pipet 10ml | cái | 6 | 0,400 | 70000 | 448.7179 | 179.4872
| DC38 | Bình tia | cái | 6 | 0,400 | 110000 | 705.1282 | 282.0513
| DC29 | Bình tam giác | cái | 6 | 0,400 | 60000 | 384.6154 | 153.8462
| DC18 | Bình định mức 25ml | cái | 6 | 0,400 | 170000 | 1089.7436 | 435.8974
| DC96 | Cốc thủy tinh 250ml | cái | 6 | 0,400 | 70000 | 448.7179 | 179.4872
| DC151 | Đũa thủy tinh | cái | 6 | 0,150 | 15000 | 96.1538 | 14.4231
| DC20 | Bình định mức 50ml | cái | 6 | 0,150 | 85000 | 544.8718 | 81.7308
| DC16 | Bình định mức 100ml | cái | 6 | 0,150 | 88000 | 564.1026 | 84.6154
| DC130 | Đèn D2 | cái | 24 | 0,400 | 6360000 | 10192.3077 | 4076.9231
| DC137 | Đèn Tungsten | cái | 24 | 0,400 | 4500000 | 7211.5385 | 2884.6154
| DC104 | Cuvet 1cm | cái | 12 | 0,400 | 1600000 | 5128.2051 | 2051.2821
| DC2 | Áo blue | cái | 12 | 0,080 | 30000 | 96.1538 | 7.6923
| DC156 | Găng tay y tế | hộp | 0,3 | 0,010 | 80000 | 10256.4103 | 102.5641
| DC176 | Khẩu trang y tế | hộp | 0,3 | 0,010 | 200000 | 25641.0256 | 256.4103
| DC238 | Quạt trần 100w | cái | 36 | 0,087 | 500000 | 534.188 | 46.4744
| DC237 | Quạt thông gió 40w | cái | 36 | 0,087 | 250000 | 267.094 | 23.2372
| DC191 | Máy hút bụi 2kw | cái | 60 | 0,004 | 3000000 | 1923.0769 | 7.6923
| DC190 | Máy hút ẩm 1,5kw | cái | 36 | 0,033 | 1500000 | 1602.5641 | 52.8846
| DC135 | Đèn neon 40w | bộ | 24 | 0,400 | 40000 | 64.1026 | 25.641
| DC258 | Tủ đựng tài liệu | cái | 72 | 0,080 | 3800000 | 2029.9145 | 162.3932
| DC5 | Bàn làm việc | cái | 72 | 0,200 | 2850000 | 1522.4359 | 304.4872
| DC158 | Ghế tựa | cái | 72 | 0,400 | 80000 | 42.735 | 17.094
| DC149 | Điện năng | kw |  | 0,754 | 1755 |  | 1323.27
|  | Dụng cụ nhỏ, phụ |  |  | 10% |  |  | 2188.2405
7 | 2KK6 | NO2 | [5 empty] | 24070.6451
| DC80 | Chai đựng hóa chất | cái | 6 | 0,400 | 55000 | 352.5641 | 141.0256
| DC211 | Ống nghiệm | cái | 6 | 0,400 | 5000 | 32.0513 | 12.8205
| DC193 | Micropipet 10ml | cái | 6 | 0,400 | 3500000 | 22435.8974 | 8974.359
| DC229 | Pipet 10ml | cái | 6 | 0,400 | 70000 | 448.7179 | 179.4872
| DC38 | Bình tia | cái | 6 | 0,400 | 110000 | 705.1282 | 282.0513
| DC29 | Bình tam giác | cái | 6 | 0,400 | 60000 | 384.6154 | 153.8462
| DC18 | Bình định mức 25ml | cái | 6 | 0,400 | 170000 | 1089.7436 | 435.8974
| DC96 | Cốc thủy tinh 250ml | cái | 6 | 0,400 | 70000 | 448.7179 | 179.4872
| DC151 | Đũa thủy tinh | cái | 6 | 0,150 | 15000 | 96.1538 | 14.4231
| DC20 | Bình định mức 50ml | cái | 6 | 0,150 | 85000 | 544.8718 | 81.7308
| DC16 | Bình định mức 100ml | cái | 6 | 0,150 | 88000 | 564.1026 | 84.6154
| DC130 | Đèn D2 | cái | 24 | 0,400 | 6360000 | 10192.3077 | 4076.9231
| DC137 | Đèn Tungsten | cái | 24 | 0,400 | 4500000 | 7211.5385 | 2884.6154
| DC104 | Cuvet 1cm | cái | 12 | 0,400 | 1600000 | 5128.2051 | 2051.2821
| DC2 | Áo blue | cái | 12 | 0,080 | 30000 | 96.1538 | 7.6923
| DC156 | Găng tay y tế | hộp | 0,3 | 0,010 | 80000 | 10256.4103 | 102.5641
| DC176 | Khẩu trang y tế | hộp | 0,3 | 0,010 | 200000 | 25641.0256 | 256.4103
| DC238 | Quạt trần 100w | cái | 36 | 0,087 | 500000 | 534.188 | 46.4744
| DC237 | Quạt thông gió 40w | cái | 36 | 0,087 | 250000 | 267.094 | 23.2372
| DC191 | Máy hút bụi 2kw | cái | 60 | 0,004 | 3000000 | 1923.0769 | 7.6923
| DC190 | Máy hút ẩm 1,5kw | cái | 36 | 0,033 | 1500000 | 1602.5641 | 52.8846
| DC135 | Đèn neon 40w | bộ | 24 | 0,400 | 40000 | 64.1026 | 25.641
| DC258 | Tủ đựng tài liệu | cái | 72 | 0,080 | 3800000 | 2029.9145 | 162.3932
| DC5 | Bàn làm việc | cái | 72 | 0,200 | 2850000 | 1522.4359 | 304.4872
| DC158 | Ghế tựa | cái | 72 | 0,400 | 80000 | 42.735 | 17.094
| DC149 | Điện năng | kw |  | 0,754 | 1755 |  | 1323.27
|  | Dụng cụ nhỏ, phụ |  |  | 10% |  |  | 2188.2405
8 | 2KK7 | SO2 | [5 empty] | 24307.0115
| DC80 | Chai đựng hóa chất | cái | 6 | 0,400 | 55000 | 352.5641 | 141.0256
| DC211 | Ống nghiệm | cái | 6 | 0,400 | 5000 | 32.0513 | 12.8205
| DC193 | Micropipet 10ml | cái | 6 | 0,400 | 3500000 | 22435.8974 | 8974.359
| DC229 | Pipet 10ml | cái | 6 | 0,400 | 70000 | 448.7179 | 179.4872
| DC29 | Bình tam giác | cái | 6 | 0,400 | 60000 | 384.6154 | 153.8462
| DC18 | Bình định mức 25ml | cái | 6 | 0,400 | 170000 | 1089.7436 | 435.8974
| DC96 | Cốc thủy tinh 250ml | cái | 6 | 0,400 | 70000 | 448.7179 | 179.4872
| DC151 | Đũa thủy tinh | cái | 6 | 0,150 | 15000 | 96.1538 | 14.4231
| DC20 | Bình định mức 50ml | cái | 6 | 0,150 | 85000 | 544.8718 | 81.7308
| DC16 | Bình định mức 100ml | cái | 6 | 0,150 | 88000 | 564.1026 | 84.6154
| DC130 | Đèn D2 | cái | 24 | 0,400 | 6360000 | 10192.3077 | 4076.9231
| DC137 | Đèn Tungsten | cái | 24 | 0,400 | 4500000 | 7211.5385 | 2884.6154
| DC104 | Cuvet 1cm | cái | 12 | 0,400 | 1600000 | 5128.2051 | 2051.2821
| DC2 | Áo blue | cái | 12 | 0,080 | 30000 | 96.1538 | 7.6923
| DC156 | Găng tay y tế | hộp | 0,3 | 0,010 | 80000 | 10256.4103 | 102.5641
| DC176 | Khẩu trang y tế | hộp | 0,3 | 0,010 | 200000 | 25641.0256 | 256.4103
| DC238 | Quạt trần 100w | cái | 36 | 0,107 | 500000 | 534.188 | 57.1581
| DC237 | Quạt thông gió 40w | cái | 36 | 0,107 | 250000 | 267.094 | 28.5791
| DC191 | Máy hút bụi 2kw | cái | 60 | 0,005 | 3000000 | 1923.0769 | 9.6154
| DC190 | Máy hút ẩm 1,5kw | cái | 36 | 0,040 | 1500000 | 1602.5641 | 64.1026
| DC135 | Đèn neon 40w | bộ | 24 | 0,400 | 40000 | 64.1026 | 25.641
| DC258 | Tủ đựng tài liệu | cái | 72 | 0,160 | 3800000 | 2029.9145 | 324.7863
| DC5 | Bàn làm việc | cái | 72 | 0,200 | 2850000 | 1522.4359 | 304.4872
| DC158 | Ghế tựa | cái | 72 | 0,400 | 80000 | 42.735 | 17.094
| DC149 | Điện năng | kw |  | 0,928 | 1755 |  | 1628.64
|  | Dụng cụ nhỏ, phụ |  |  | 10% |  |  | 2209.7283
9 | 2KK8 | O3 | [5 empty] | 3678.3085
| DC2 | Áo blue | cái | 12 | 0,080 | 30000 | 96.1538 | 7.6923
| DC238 | Quạt trần 100w | cái | 36 | 0,047 | 500000 | 534.188 | 25.1068
| DC237 | Quạt thông gió 40w | cái | 36 | 0,047 | 250000 | 267.094 | 12.5534
| DC191 | Máy hút bụi 2kw | cái | 60 | 0,002 | 3000000 | 1923.0769 | 3.8462
| DC190 | Máy hút ẩm 1,5kw | cái | 36 | 0,018 | 1500000 | 1602.5641 | 28.8462
| DC135 | Đèn neon 40w | bộ | 24 | 0,280 | 40000 | 64.1026 | 17.9487
| DC104 | Cuvet 1cm | cái | 12 | 0,400 | 1600000 | 5128.2051 | 2051.2821
| DC258 | Tủ đựng tài liệu | cái | 72 | 0,080 | 3800000 | 2029.9145 | 162.3932
| DC5 | Bàn làm việc | cái | 72 | 0,200 | 2850000 | 1522.4359 | 304.4872
| DC158 | Ghế tựa | cái | 72 | 0,280 | 80000 | 42.735 | 11.9658
| DC149 | Điện năng | kw |  | 0,409 | 1755 |  | 717.795
|  | Dụng cụ nhỏ, phụ |  |  | 10% |  |  | 334.3917
10 | 2KK9 | NH3 | [5 empty] | 21666.969
| DC80 | Chai đựng hóa chất | cái | 6 | 0,500 | 55000 | 352.5641 | 176.2821
| DC195 | Micropipet 5ml | cái | 6 | 0,500 | 3500000 | 22435.8974 | 11217.9487
| DC229 | Pipet 10ml | cái | 6 | 0,500 | 70000 | 448.7179 | 224.359
| DC111 | Đầu cone 5ml | cái | 1 | 0,500 | 3000 | 115.3846 | 57.6923
| DC109 | Đầu cone 1ml | cái | 1 | 0,500 | 3000 | 115.3846 | 57.6923
| DC38 | Bình tia | cái | 6 | 0,500 | 110000 | 705.1282 | 352.5641
| DC64 | Buret chuẩn độ | cái | 12 | 0,500 | 800000 | 2564.1026 | 1282.0513
| DC20 | Bình định mức 50ml | cái | 6 | 0,500 | 85000 | 544.8718 | 272.4359
| DC16 | Bình định mức 100ml | cái | 6 | 0,500 | 88000 | 564.1026 | 282.0513
| DC27 | Bình nhựa 2 lít | cái | 6 | 0,500 | 340000 | 2179.4872 | 1089.7436
| DC28 | Bình nhựa 5 lít | cái | 6 | 0,500 | 700000 | 4487.1795 | 2243.5897
| DC83 | Chai nhựa 0,5 lít | cái | 6 | 0,500 | 1000 | 6.4103 | 3.2051
| DC2 | Áo blue | cái | 12 | 0,080 | 30000 | 96.1538 | 7.6923
| DC156 | Găng tay y tế | hộp | 0,3 | 0,010 | 80000 | 10256.4103 | 102.5641
| DC176 | Khẩu trang y tế | hộp | 0,3 | 0,010 | 200000 | 25641.0256 | 256.4103
| DC238 | Quạt trần 100w | cái | 36 | 0,080 | 500000 | 534.188 | 42.735
| DC237 | Quạt thông gió 40w | cái | 36 | 0,080 | 250000 | 267.094 | 21.3675
| DC191 | Máy hút bụi 2kw | cái | 60 | 0,004 | 3000000 | 1923.0769 | 7.6923
| DC190 | Máy hút ẩm 1,5kw | cái | 36 | 0,030 | 1500000 | 1602.5641 | 48.0769
| DC135 | Đèn neon 40w | bộ | 24 | 0,500 | 40000 | 64.1026 | 32.0513
| DC258 | Tủ đựng tài liệu | cái | 72 | 0,120 | 3800000 | 2029.9145 | 243.5897
| DC5 | Bàn làm việc | cái | 72 | 0,200 | 2850000 | 1522.4359 | 304.4872
| DC158 | Ghế tựa | cái | 72 | 0,500 | 80000 | 42.735 | 21.3675
| DC149 | Điện năng | kw |  | 0,769 | 1755 |  | 1349.595
|  | Dụng cụ nhỏ, phụ |  |  | 10% |  |  | 1969.7245
11 | 2KK10 | H2S | [5 empty] | 21666.969
| DC80 | Chai đựng hóa chất | cái | 6 | 0,500 | 55000 | 352.5641 | 176.2821
| DC195 | Micropipet 5ml | cái | 6 | 0,500 | 3500000 | 22435.8974 | 11217.9487
| DC229 | Pipet 10ml | cái | 6 | 0,500 | 70000 | 448.7179 | 224.359
| DC111 | Đầu cone 5ml | cái | 1 | 0,500 | 3000 | 115.3846 | 57.6923
| DC109 | Đầu cone 1ml | cái | 1 | 0,500 | 3000 | 115.3846 | 57.6923
| DC38 | Bình tia | cái | 6 | 0,500 | 110000 | 705.1282 | 352.5641
| DC64 | Buret chuẩn độ | cái | 12 | 0,500 | 800000 | 2564.1026 | 1282.0513
| DC20 | Bình định mức 50ml | cái | 6 | 0,500 | 85000 | 544.8718 | 272.4359
| DC16 | Bình định mức 100ml | cái | 6 | 0,500 | 88000 | 564.1026 | 282.0513
| DC27 | Bình nhựa 2 lít | cái | 6 | 0,500 | 340000 | 2179.4872 | 1089.7436
| DC28 | Bình nhựa 5 lít | cái | 6 | 0,500 | 700000 | 4487.1795 | 2243.5897
| DC83 | Chai nhựa 0,5 lít | cái | 6 | 0,500 | 1000 | 6.4103 | 3.2051
| DC2 | Áo blue | cái | 12 | 0,080 | 30000 | 96.1538 | 7.6923
| DC156 | Găng tay y tế | hộp | 0,3 | 0,010 | 80000 | 10256.4103 | 102.5641
| DC176 | Khẩu trang y tế | hộp | 0,3 | 0,010 | 200000 | 25641.0256 | 256.4103
| DC238 | Quạt trần 100w | cái | 36 | 0,080 | 500000 | 534.188 | 42.735
| DC237 | Quạt thông gió 40w | cái | 36 | 0,080 | 250000 | 267.094 | 21.3675
| DC191 | Máy hút bụi 2kw | cái | 60 | 0,004 | 3000000 | 1923.0769 | 7.6923
| DC190 | Máy hút ẩm 1,5kw | cái | 36 | 0,030 | 1500000 | 1602.5641 | 48.0769
| DC135 | Đèn neon 40w | bộ | 24 | 0,500 | 40000 | 64.1026 | 32.0513
| DC258 | Tủ đựng tài liệu | cái | 72 | 0,120 | 3800000 | 2029.9145 | 243.5897
| DC5 | Bàn làm việc | cái | 72 | 0,200 | 2850000 | 1522.4359 | 304.4872
| DC158 | Ghế tựa | cái | 72 | 0,500 | 80000 | 42.735 | 21.3675
| DC149 | Điện năng | kw |  | 0,769 | 1755 |  | 1349.595
|  | Dụng cụ nhỏ, phụ |  |  | 10% |  |  | 1969.7245
12 | 2KK11a | Hơi axit (HCl) | [5 empty] | 21666.969
| DC80 | Chai đựng hóa chất | cái | 6 | 0,500 | 55000 | 352.5641 | 176.2821
| DC195 | Micropipet 5ml | cái | 6 | 0,500 | 3500000 | 22435.8974 | 11217.9487
| DC229 | Pipet 10ml | cái | 6 | 0,500 | 70000 | 448.7179 | 224.359
| DC111 | Đầu cone 5ml | cái | 1 | 0,500 | 3000 | 115.3846 | 57.6923
| DC109 | Đầu cone 1ml | cái | 1 | 0,500 | 3000 | 115.3846 | 57.6923
| DC38 | Bình tia | cái | 6 | 0,500 | 110000 | 705.1282 | 352.5641
| DC64 | Buret chuẩn độ | cái | 12 | 0,500 | 800000 | 2564.1026 | 1282.0513
| DC20 | Bình định mức 50ml | cái | 6 | 0,500 | 85000 | 544.8718 | 272.4359
| DC16 | Bình định mức 100ml | cái | 6 | 0,500 | 88000 | 564.1026 | 282.0513
| DC27 | Bình nhựa 2 lít | cái | 6 | 0,500 | 340000 | 2179.4872 | 1089.7436
| DC28 | Bình nhựa 5 lít | cái | 6 | 0,500 | 700000 | 4487.1795 | 2243.5897
| DC83 | Chai nhựa 0,5 lít | cái | 6 | 0,500 | 1000 | 6.4103 | 3.2051
| DC2 | Áo blue | cái | 12 | 0,080 | 30000 | 96.1538 | 7.6923
| DC156 | Găng tay y tế | hộp | 0,3 | 0,010 | 80000 | 10256.4103 | 102.5641
| DC176 | Khẩu trang y tế | hộp | 0,3 | 0,010 | 200000 | 25641.0256 | 256.4103
| DC238 | Quạt trần 100w | cái | 36 | 0,080 | 500000 | 534.188 | 42.735
| DC237 | Quạt thông gió 40w | cái | 36 | 0,080 | 250000 | 267.094 | 21.3675
| DC191 | Máy hút bụi 2kw | cái | 60 | 0,004 | 3000000 | 1923.0769 | 7.6923
| DC190 | Máy hút ẩm 1,5kw | cái | 36 | 0,030 | 1500000 | 1602.5641 | 48.0769
| DC135 | Đèn neon 40w | bộ | 24 | 0,500 | 40000 | 64.1026 | 32.0513
| DC258 | Tủ đựng tài liệu | cái | 72 | 0,120 | 3800000 | 2029.9145 | 243.5897
| DC5 | Bàn làm việc | cái | 72 | 0,200 | 2850000 | 1522.4359 | 304.4872
| DC158 | Ghế tựa | cái | 72 | 0,500 | 80000 | 42.735 | 21.3675
| DC149 | Điện năng | kw |  | 0,769 | 1755 |  | 1349.595
|  | Dụng cụ nhỏ, phụ |  |  | 10% |  |  | 1969.7245
13 | 2KK11b | Hơi axit (HF) | [5 empty] | 21666.969
| DC80 | Chai đựng hóa chất | cái | 6 | 0,500 | 55000 | 352.5641 | 176.2821
| DC195 | Micropipet 5ml | cái | 6 | 0,500 | 3500000 | 22435.8974 | 11217.9487
| DC229 | Pipet 10ml | cái | 6 | 0,500 | 70000 | 448.7179 | 224.359
| DC111 | Đầu cone 5ml | cái | 1 | 0,500 | 3000 | 115.3846 | 57.6923
| DC109 | Đầu cone 1ml | cái | 1 | 0,500 | 3000 | 115.3846 | 57.6923
| DC38 | Bình tia | cái | 6 | 0,500 | 110000 | 705.1282 | 352.5641
| DC64 | Buret chuẩn độ | cái | 12 | 0,500 | 800000 | 2564.1026 | 1282.0513
| DC20 | Bình định mức 50ml | cái | 6 | 0,500 | 85000 | 544.8718 | 272.4359
| DC16 | Bình định mức 100ml | cái | 6 | 0,500 | 88000 | 564.1026 | 282.0513
| DC27 | Bình nhựa 2 lít | cái | 6 | 0,500 | 340000 | 2179.4872 | 1089.7436
| DC28 | Bình nhựa 5 lít | cái | 6 | 0,500 | 700000 | 4487.1795 | 2243.5897
| DC83 | Chai nhựa 0,5 lít | cái | 6 | 0,500 | 1000 | 6.4103 | 3.2051
| DC2 | Áo blue | cái | 12 | 0,080 | 30000 | 96.1538 | 7.6923
| DC156 | Găng tay y tế | hộp | 0,3 | 0,010 | 80000 | 10256.4103 | 102.5641
| DC176 | Khẩu trang y tế | hộp | 0,3 | 0,010 | 200000 | 25641.0256 | 256.4103
| DC238 | Quạt trần 100w | cái | 36 | 0,080 | 500000 | 534.188 | 42.735
| DC237 | Quạt thông gió 40w | cái | 36 | 0,080 | 250000 | 267.094 | 21.3675
| DC191 | Máy hút bụi 2kw | cái | 60 | 0,004 | 3000000 | 1923.0769 | 7.6923
| DC190 | Máy hút ẩm 1,5kw | cái | 36 | 0,030 | 1500000 | 1602.5641 | 48.0769
| DC135 | Đèn neon 40w | bộ | 24 | 0,500 | 40000 | 64.1026 | 32.0513
| DC258 | Tủ đựng tài liệu | cái | 72 | 0,120 | 3800000 | 2029.9145 | 243.5897
| DC5 | Bàn làm việc | cái | 72 | 0,200 | 2850000 | 1522.4359 | 304.4872
| DC158 | Ghế tựa | cái | 72 | 0,500 | 80000 | 42.735 | 21.3675
| DC149 | Điện năng | kw |  | 0,769 | 1755 |  | 1349.595
|  | Dụng cụ nhỏ, phụ |  |  | 10% |  |  | 1969.7245
14 | 2KK11c | Hơi axit (HNO3) | [5 empty] | 21666.969
| DC80 | Chai đựng hóa chất | cái | 6 | 0,500 | 55000 | 352.5641 | 176.2821
| DC195 | Micropipet 5ml | cái | 6 | 0,500 | 3500000 | 22435.8974 | 11217.9487
| DC229 | Pipet 10ml | cái | 6 | 0,500 | 70000 | 448.7179 | 224.359
| DC111 | Đầu cone 5ml | cái | 1 | 0,500 | 3000 | 115.3846 | 57.6923
| DC109 | Đầu cone 1ml | cái | 1 | 0,500 | 3000 | 115.3846 | 57.6923
| DC38 | Bình tia | cái | 6 | 0,500 | 110000 | 705.1282 | 352.5641
| DC64 | Buret chuẩn độ | cái | 12 | 0,500 | 800000 | 2564.1026 | 1282.0513
| DC20 | Bình định mức 50ml | cái | 6 | 0,500 | 85000 | 544.8718 | 272.4359
| DC16 | Bình định mức 100ml | cái | 6 | 0,500 | 88000 | 564.1026 | 282.0513
| DC27 | Bình nhựa 2 lít | cái | 6 | 0,500 | 340000 | 2179.4872 | 1089.7436
| DC28 | Bình nhựa 5 lít | cái | 6 | 0,500 | 700000 | 4487.1795 | 2243.5897
| DC83 | Chai nhựa 0,5 lít | cái | 6 | 0,500 | 1000 | 6.4103 | 3.2051
| DC2 | Áo blue | cái | 12 | 0,080 | 30000 | 96.1538 | 7.6923
| DC156 | Găng tay y tế | hộp | 0,3 | 0,010 | 80000 | 10256.4103 | 102.5641
| DC176 | Khẩu trang y tế | hộp | 0,3 | 0,010 | 200000 | 25641.0256 | 256.4103
| DC238 | Quạt trần 100w | cái | 36 | 0,080 | 500000 | 534.188 | 42.735
| DC237 | Quạt thông gió 40w | cái | 36 | 0,080 | 250000 | 267.094 | 21.3675
| DC191 | Máy hút bụi 2kw | cái | 60 | 0,004 | 3000000 | 1923.0769 | 7.6923
| DC190 | Máy hút ẩm 1,5kw | cái | 36 | 0,030 | 1500000 | 1602.5641 | 48.0769
| DC135 | Đèn neon 40w | bộ | 24 | 0,500 | 40000 | 64.1026 | 32.0513
| DC258 | Tủ đựng tài liệu | cái | 72 | 0,120 | 3800000 | 2029.9145 | 243.5897
| DC5 | Bàn làm việc | cái | 72 | 0,200 | 2850000 | 1522.4359 | 304.4872
| DC158 | Ghế tựa | cái | 72 | 0,500 | 80000 | 42.735 | 21.3675
| DC149 | Điện năng | kw |  | 0,769 | 1755 |  | 1349.595
|  | Dụng cụ nhỏ, phụ |  |  | 10% |  |  | 1969.7245
15 | 2KK11d | Hơi axit (H2SO4) | [5 empty] | 21666.969
| DC80 | Chai đựng hóa chất | cái | 6 | 0,500 | 55000 | 352.5641 | 176.2821
| DC195 | Micropipet 5ml | cái | 6 | 0,500 | 3500000 | 22435.8974 | 11217.9487
| DC229 | Pipet 10ml | cái | 6 | 0,500 | 70000 | 448.7179 | 224.359
| DC111 | Đầu cone 5ml | cái | 1 | 0,500 | 3000 | 115.3846 | 57.6923
| DC109 | Đầu cone 1ml | cái | 1 | 0,500 | 3000 | 115.3846 | 57.6923
| DC38 | Bình tia | cái | 6 | 0,500 | 110000 | 705.1282 | 352.5641
| DC64 | Buret chuẩn độ | cái | 12 | 0,500 | 800000 | 2564.1026 | 1282.0513
| DC20 | Bình định mức 50ml | cái | 6 | 0,500 | 85000 | 544.8718 | 272.4359
| DC16 | Bình định mức 100ml | cái | 6 | 0,500 | 88000 | 564.1026 | 282.0513
| DC27 | Bình nhựa 2 lít | cái | 6 | 0,500 | 340000 | 2179.4872 | 1089.7436
| DC28 | Bình nhựa 5 lít | cái | 6 | 0,500 | 700000 | 4487.1795 | 2243.5897
| DC83 | Chai nhựa 0,5 lít | cái | 6 | 0,500 | 1000 | 6.4103 | 3.2051
| DC2 | Áo blue | cái | 12 | 0,080 | 30000 | 96.1538 | 7.6923
| DC156 | Găng tay y tế | hộp | 0,3 | 0,010 | 80000 | 10256.4103 | 102.5641
| DC176 | Khẩu trang y tế | hộp | 0,3 | 0,010 | 200000 | 25641.0256 | 256.4103
| DC238 | Quạt trần 100w | cái | 36 | 0,080 | 500000 | 534.188 | 42.735
| DC237 | Quạt thông gió 40w | cái | 36 | 0,080 | 250000 | 267.094 | 21.3675
| DC191 | Máy hút bụi 2kw | cái | 60 | 0,004 | 3000000 | 1923.0769 | 7.6923
| DC190 | Máy hút ẩm 1,5kw | cái | 36 | 0,030 | 1500000 | 1602.5641 | 48.0769
| DC135 | Đèn neon 40w | bộ | 24 | 0,500 | 40000 | 64.1026 | 32.0513
| DC258 | Tủ đựng tài liệu | cái | 72 | 0,120 | 3800000 | 2029.9145 | 243.5897
| DC5 | Bàn làm việc | cái | 72 | 0,200 | 2850000 | 1522.4359 | 304.4872
| DC158 | Ghế tựa | cái | 72 | 0,500 | 80000 | 42.735 | 21.3675
| DC149 | Điện năng | kw |  | 0,769 | 1755 |  | 1349.595
|  | Dụng cụ nhỏ, phụ |  |  | 10% |  |  | 1969.7245
16 | 2KK11đ | Hơi axit (HCN) | [5 empty] | 21666.969
| DC80 | Chai đựng hóa chất | cái | 6 | 0,500 | 55000 | 352.5641 | 176.2821
| DC195 | Micropipet 5ml | cái | 6 | 0,500 | 3500000 | 22435.8974 | 11217.9487
| DC229 | Pipet 10ml | cái | 6 | 0,500 | 70000 | 448.7179 | 224.359
| DC111 | Đầu cone 5ml | cái | 1 | 0,500 | 3000 | 115.3846 | 57.6923
| DC109 | Đầu cone 1ml | cái | 1 | 0,500 | 3000 | 115.3846 | 57.6923
| DC38 | Bình tia | cái | 6 | 0,500 | 110000 | 705.1282 | 352.5641
| DC64 | Buret chuẩn độ | cái | 12 | 0,500 | 800000 | 2564.1026 | 1282.0513
| DC20 | Bình định mức 50ml | cái | 6 | 0,500 | 85000 | 544.8718 | 272.4359
| DC16 | Bình định mức 100ml | cái | 6 | 0,500 | 88000 | 564.1026 | 282.0513
| DC27 | Bình nhựa 2 lít | cái | 6 | 0,500 | 340000 | 2179.4872 | 1089.7436
| DC28 | Bình nhựa 5 lít | cái | 6 | 0,500 | 700000 | 4487.1795 | 2243.5897
| DC83 | Chai nhựa 0,5 lít | cái | 6 | 0,500 | 1000 | 6.4103 | 3.2051
| DC2 | Áo blue | cái | 12 | 0,080 | 30000 | 96.1538 | 7.6923
| DC156 | Găng tay y tế | hộp | 0,3 | 0,010 | 80000 | 10256.4103 | 102.5641
| DC176 | Khẩu trang y tế | hộp | 0,3 | 0,010 | 200000 | 25641.0256 | 256.4103
| DC238 | Quạt trần 100w | cái | 36 | 0,080 | 500000 | 534.188 | 42.735
| DC237 | Quạt thông gió 40w | cái | 36 | 0,080 | 250000 | 267.094 | 21.3675
| DC191 | Máy hút bụi 2kw | cái | 60 | 0,004 | 3000000 | 1923.0769 | 7.6923
| DC190 | Máy hút ẩm 1,5kw | cái | 36 | 0,030 | 1500000 | 1602.5641 | 48.0769
| DC135 | Đèn neon 40w | bộ | 24 | 0,500 | 40000 | 64.1026 | 32.0513
| DC258 | Tủ đựng tài liệu | cái | 72 | 0,120 | 3800000 | 2029.9145 | 243.5897
| DC5 | Bàn làm việc | cái | 72 | 0,200 | 2850000 | 1522.4359 | 304.4872
| DC158 | Ghế tựa | cái | 72 | 0,500 | 80000 | 42.735 | 21.3675
| DC149 | Điện năng | kw |  | 0,769 | 1755 |  | 1349.595
|  | Dụng cụ nhỏ, phụ |  |  | 10% |  |  | 1969.7245
17 | 2KK12a | Benzen | [5 empty] | 33365.7744
| DC80 | Chai đựng hóa chất | Cái | 6 | 1.2 | 55000 | 352.5641 | 423.0769
| DC96 | Cốc thủy tinh 250ml | Cái | 6 | 1.2 | 70000 | 448.7179 | 538.4615
| DC99 | Cột sắc ký | Cái | 12 | 0,320 | 13636000 | 43705.1282 | 13985.641
| DC180 | Kim tiêm mẫu (syringe 10uL) | Cái | 6 | 0,360 | 1600000 | 10256.4103 | 3692.3077
| DC154 | Ferrule 0.45 | Cái | 3 | 0,360 | 650000 | 8333.3333 | 3000
| DC219 | Ống thép không rỉ | Cái | 12 | 0,360 | 80000 | 256.4103 | 92.3077
| DC2 | Áo blue | Cái | 12 | 0,080 | 30000 | 96.1538 | 7.6923
| DC156 | Găng tay y tế | hộp | 0,3 | 0,010 | 80000 | 10256.4103 | 102.5641
| DC218 | Ống than hoạt tính ORBO 32 | Ống | 1 | 1 | 40000 | 1538.4615 | 1538.4615
| DC102 | Cột tách mao quản | Cái | 12 | 0,100 | 13636000 | 43705.1282 | 4370.5128
| DC176 | Khẩu trang y tế | hộp | 0,3 | 0,010 | 200000 | 25641.0256 | 256.4103
| DC238 | Quạt trần 100w | Cái | 36 | 0,400 | 500000 | 534.188 | 213.6752
| DC237 | Quạt thông gió 40w | Cái | 36 | 0,400 | 250000 | 267.094 | 106.8376
| DC191 | Máy hút bụi 2kw | Cái | 60 | 0,004 | 3000000 | 1923.0769 | 7.6923
| DC190 | Máy hút ẩm 1,5kw | Cái | 36 | 0,033 | 1500000 | 1602.5641 | 52.8846
| DC135 | Đèn neon 40w | bộ | 24 | 1.6 | 40000 | 64.1026 | 102.5641
| DC258 | Tủ đựng tài liệu | Cái | 72 | 0,080 | 3800000 | 2029.9145 | 162.3932
| DC5 | Bàn làm việc | Cái | 72 | 0,200 | 2850000 | 1522.4359 | 304.4872
| DC158 | Ghế tựa | Cái | 72 | 1.2 | 80000 | 42.735 | 51.2821
| DC149 | Điện năng | kw |  | 0,754 | 1755 |  | 1323.27
|  | Dụng cụ nhỏ, phụ |  |  | 10% |  |  | 3033.2522
18 | 2KK12b | Toluen | [5 empty] | 33365.7744
| DC80 | Chai đựng hóa chất | Cái | 6 | 1.2 | 55000 | 352.5641 | 423.0769
| DC96 | Cốc thủy tinh 250ml | Cái | 6 | 1.2 | 70000 | 448.7179 | 538.4615
| DC99 | Cột sắc ký | Cái | 12 | 0,320 | 13636000 | 43705.1282 | 13985.641
| DC180 | Kim tiêm mẫu (syringe 10uL) | Cái | 6 | 0,360 | 1600000 | 10256.4103 | 3692.3077
| DC154 | Ferrule 0.45 | Cái | 3 | 0,360 | 650000 | 8333.3333 | 3000
| DC219 | Ống thép không rỉ | Cái | 12 | 0,360 | 80000 | 256.4103 | 92.3077
| DC2 | Áo blue | Cái | 12 | 0,080 | 30000 | 96.1538 | 7.6923
| DC156 | Găng tay y tế | hộp | 0,3 | 0,010 | 80000 | 10256.4103 | 102.5641
| DC218 | Ống than hoạt tính ORBO 32 | Ống | 1 | 1 | 40000 | 1538.4615 | 1538.4615
| DC102 | Cột tách mao quản | Cái | 12 | 0,100 | 13636000 | 43705.1282 | 4370.5128
| DC176 | Khẩu trang y tế | hộp | 0,3 | 0,010 | 200000 | 25641.0256 | 256.4103
| DC238 | Quạt trần 100w | Cái | 36 | 0,400 | 500000 | 534.188 | 213.6752
| DC237 | Quạt thông gió 40w | Cái | 36 | 0,400 | 250000 | 267.094 | 106.8376
| DC191 | Máy hút bụi 2kw | Cái | 60 | 0,004 | 3000000 | 1923.0769 | 7.6923
| DC190 | Máy hút ẩm 1,5kw | Cái | 36 | 0,033 | 1500000 | 1602.5641 | 52.8846
| DC135 | Đèn neon 40w | bộ | 24 | 1.6 | 40000 | 64.1026 | 102.5641
| DC258 | Tủ đựng tài liệu | Cái | 72 | 0,080 | 3800000 | 2029.9145 | 162.3932
| DC5 | Bàn làm việc | Cái | 72 | 0,200 | 2850000 | 1522.4359 | 304.4872
| DC158 | Ghế tựa | Cái | 72 | 1.2 | 80000 | 42.735 | 51.2821
| DC149 | Điện năng | kw |  | 0,754 | 1755 |  | 1323.27
|  | Dụng cụ nhỏ, phụ |  |  | 10% |  |  | 3033.2522
19 | 2KK12c | Xylen | [5 empty] | 33365.7744
| DC80 | Chai đựng hóa chất | Cái | 6 | 1.2 | 55000 | 352.5641 | 423.0769
| DC96 | Cốc thủy tinh 250ml | Cái | 6 | 1.2 | 70000 | 448.7179 | 538.4615
| DC99 | Cột sắc ký | Cái | 12 | 0,320 | 13636000 | 43705.1282 | 13985.641
| DC180 | Kim tiêm mẫu (syringe 10uL) | Cái | 6 | 0,360 | 1600000 | 10256.4103 | 3692.3077
| DC154 | Ferrule 0.45 | Cái | 3 | 0,360 | 650000 | 8333.3333 | 3000
| DC219 | Ống thép không rỉ | Cái | 12 | 0,360 | 80000 | 256.4103 | 92.3077
| DC2 | Áo blue | Cái | 12 | 0,080 | 30000 | 96.1538 | 7.6923
| DC156 | Găng tay y tế | hộp | 0,3 | 0,010 | 80000 | 10256.4103 | 102.5641
| DC218 | Ống than hoạt tính ORBO 32 | Ống | 1 | 1 | 40000 | 1538.4615 | 1538.4615
| DC102 | Cột tách mao quản | Cái | 12 | 0,100 | 13636000 | 43705.1282 | 4370.5128
| DC176 | Khẩu trang y tế | hộp | 0,3 | 0,010 | 200000 | 25641.0256 | 256.4103
| DC238 | Quạt trần 100w | Cái | 36 | 0,400 | 500000 | 534.188 | 213.6752
| DC237 | Quạt thông gió 40w | Cái | 36 | 0,400 | 250000 | 267.094 | 106.8376
| DC191 | Máy hút bụi 2kw | Cái | 60 | 0,004 | 3000000 | 1923.0769 | 7.6923
| DC190 | Máy hút ẩm 1,5kw | Cái | 36 | 0,033 | 1500000 | 1602.5641 | 52.8846
| DC135 | Đèn neon 40w | bộ | 24 | 1.6 | 40000 | 64.1026 | 102.5641
| DC258 | Tủ đựng tài liệu | Cái | 72 | 0,080 | 3800000 | 2029.9145 | 162.3932
| DC5 | Bàn làm việc | Cái | 72 | 0,200 | 2850000 | 1522.4359 | 304.4872
| DC158 | Ghế tựa | Cái | 72 | 1.2 | 80000 | 42.735 | 51.2821
| DC149 | Điện năng | kw |  | 0,754 | 1755 |  | 1323.27
|  | Dụng cụ nhỏ, phụ |  |  | 10% |  |  | 3033.2522
20 | 2KK12d | Styren | [5 empty] | 33365.7744
| DC80 | Chai đựng hóa chất | Cái | 6 | 1.2 | 55000 | 352.5641 | 423.0769
| DC96 | Cốc thủy tinh 250ml | Cái | 6 | 1.2 | 70000 | 448.7179 | 538.4615
| DC99 | Cột sắc ký | Cái | 12 | 0,320 | 13636000 | 43705.1282 | 13985.641
| DC180 | Kim tiêm mẫu (syringe 10uL) | Cái | 6 | 0,360 | 1600000 | 10256.4103 | 3692.3077
| DC154 | Ferrule 0.45 | Cái | 3 | 0,360 | 650000 | 8333.3333 | 3000
| DC219 | Ống thép không rỉ | Cái | 12 | 0,360 | 80000 | 256.4103 | 92.3077
| DC2 | Áo blue | Cái | 12 | 0,080 | 30000 | 96.1538 | 7.6923
| DC156 | Găng tay y tế | hộp | 0,3 | 0,010 | 80000 | 10256.4103 | 102.5641
| DC218 | Ống than hoạt tính ORBO 32 | Ống | 1 | 1 | 40000 | 1538.4615 | 1538.4615
| DC102 | Cột tách mao quản | Cái | 12 | 0,100 | 13636000 | 43705.1282 | 4370.5128
| DC176 | Khẩu trang y tế | hộp | 0,3 | 0,010 | 200000 | 25641.0256 | 256.4103
| DC238 | Quạt trần 100w | Cái | 36 | 0,400 | 500000 | 534.188 | 213.6752
| DC237 | Quạt thông gió 40w | Cái | 36 | 0,400 | 250000 | 267.094 | 106.8376
| DC191 | Máy hút bụi 2kw | Cái | 60 | 0,004 | 3000000 | 1923.0769 | 7.6923
| DC190 | Máy hút ẩm 1,5kw | Cái | 36 | 0,033 | 1500000 | 1602.5641 | 52.8846
| DC135 | Đèn neon 40w | bộ | 24 | 1.6 | 40000 | 64.1026 | 102.5641
| DC258 | Tủ đựng tài liệu | Cái | 72 | 0,080 | 3800000 | 2029.9145 | 162.3932
| DC5 | Bàn làm việc | Cái | 72 | 0,200 | 2850000 | 1522.4359 | 304.4872
| DC158 | Ghế tựa | Cái | 72 | 1.2 | 80000 | 42.735 | 51.2821
| DC149 | Điện năng | kw |  | 0,754 | 1755 |  | 1323.27
|  | Dụng cụ nhỏ, phụ |  |  | 10% |  |  | 3033.2522
II | Tiếng ồn
2 | Tiếng ồn giao thông
2.1 | 2TO1a | LAeq | [5 empty] | 929.0946
| DC2 | Áo blue | cái | 12 | 0,080 | 30000 | 96.1538 | 7.6923
| DC238 | Quạt trần 100w | cái | 36 | 0,027 | 500000 | 534.188 | 14.4231
| DC237 | Quạt thông gió 40w | cái | 36 | 0,027 | 250000 | 267.094 | 7.2115
| DC191 | Máy hút bụi 2kw | cái | 60 | 0,001 | 3000000 | 1923.0769 | 1.9231
| DC190 | Máy hút ẩm 1,5kw | cái | 36 | 0,010 | 1500000 | 1602.5641 | 16.0256
| DC135 | Đèn neon 40w | bộ | 24 | 0,120 | 40000 | 64.1026 | 7.6923
| DC258 | Tủ đựng tài liệu | cái | 72 | 0,080 | 3800000 | 2029.9145 | 162.3932
| DC5 | Bàn làm việc | cái | 72 | 0,200 | 2850000 | 1522.4359 | 304.4872
| DC158 | Ghế tựa | cái | 72 | 0,120 | 80000 | 42.735 | 5.1282
| DC149 | Điện năng | kw |  | 0,181 | 1755 |  | 317.655
|  | Dụng cụ nhỏ, phụ |  |  | 10% |  |  | 84.4631
2.2 | 2TO1b | LAmax | [5 empty] | 929.0946
| DC2 | Áo blue | cái | 12 | 0,080 | 30000 | 96.1538 | 7.6923
| DC238 | Quạt trần 100w | cái | 36 | 0,027 | 500000 | 534.188 | 14.4231
| DC237 | Quạt thông gió 40w | cái | 36 | 0,027 | 250000 | 267.094 | 7.2115
| DC191 | Máy hút bụi 2kw | cái | 60 | 0,001 | 3000000 | 1923.0769 | 1.9231
| DC190 | Máy hút ẩm 1,5kw | cái | 36 | 0,010 | 1500000 | 1602.5641 | 16.0256
| DC135 | Đèn neon 40w | bộ | 24 | 0,120 | 40000 | 64.1026 | 7.6923
| DC258 | Tủ đựng tài liệu | cái | 72 | 0,080 | 3800000 | 2029.9145 | 162.3932
| DC5 | Bàn làm việc | cái | 72 | 0,200 | 2850000 | 1522.4359 | 304.4872
| DC158 | Ghế tựa | cái | 72 | 0,120 | 80000 | 42.735 | 5.1282
| DC149 | Điện năng | kw |  | 0,181 | 1755 |  | 317.655
|  | Dụng cụ nhỏ, phụ |  |  | 10% |  |  | 84.4631
2.3 | 2TO2 | Cường độ dòng xe | [5 empty] | 1421.8982
| DC2 | Áo blue | cái | 12 | 0,080 | 30000 | 96.1538 | 7.6923
| DC238 | Quạt trần 100w | cái | 36 | 0,047 | 500000 | 534.188 | 25.1068
| DC237 | Quạt thông gió 40w | cái | 36 | 0,047 | 250000 | 267.094 | 12.5534
| DC191 | Máy hút bụi 2kw | cái | 60 | 0,002 | 3000000 | 1923.0769 | 3.8462
| DC190 | Máy hút ẩm 1,5kw | cái | 36 | 0,018 | 1500000 | 1602.5641 | 28.8462
| DC135 | Đèn neon 40w | bộ | 24 | 0,280 | 40000 | 64.1026 | 17.9487
| DC258 | Tủ đựng tài liệu | cái | 72 | 0,080 | 3800000 | 2029.9145 | 162.3932
| DC5 | Bàn làm việc | cái | 72 | 0,200 | 2850000 | 1522.4359 | 304.4872
| DC158 | Ghế tựa | cái | 72 | 0,280 | 80000 | 42.735 | 11.9658
| DC149 | Điện năng | kw |  | 0,409 | 1755 |  | 717.795
|  | Dụng cụ nhỏ, phụ |  |  | 10% |  |  | 129.2635
2 | Tiếng ồn Khu công nghiệp và Đô thị
2.1 | 2TO3a | LAeq | [5 empty] | 929.0946
| DC2 | Áo blue | cái | 12 | 0,080 | 30000 | 96.1538 | 7.6923
| DC238 | Quạt trần 100w | cái | 36 | 0,027 | 500000 | 534.188 | 14.4231
| DC237 | Quạt thông gió 40w | cái | 36 | 0,027 | 250000 | 267.094 | 7.2115
| DC191 | Máy hút bụi 2kw | cái | 60 | 0,001 | 3000000 | 1923.0769 | 1.9231
| DC190 | Máy hút ẩm 1,5kw | cái | 36 | 0,010 | 1500000 | 1602.5641 | 16.0256
| DC135 | Đèn neon 40w | bộ | 24 | 0,120 | 40000 | 64.1026 | 7.6923
| DC258 | Tủ đựng tài liệu | cái | 72 | 0,080 | 3800000 | 2029.9145 | 162.3932
| DC5 | Bàn làm việc | cái | 72 | 0,200 | 2850000 | 1522.4359 | 304.4872
| DC158 | Ghế tựa | cái | 72 | 0,120 | 80000 | 42.735 | 5.1282
| DC149 | Điện năng | kw |  | 0,181 | 1755 |  | 317.655
|  | Dụng cụ nhỏ, phụ |  |  | 10% |  |  | 84.4631
2.2 | 2TO3b | LAmax | [5 empty] | 929.0946
| DC2 | Áo blue | cái | 12 | 0,080 | 30000 | 96.1538 | 7.6923
| DC238 | Quạt trần 100w | cái | 36 | 0,027 | 500000 | 534.188 | 14.4231
| DC237 | Quạt thông gió 40w | cái | 36 | 0,027 | 250000 | 267.094 | 7.2115
| DC191 | Máy hút bụi 2kw | cái | 60 | 0,001 | 3000000 | 1923.0769 | 1.9231
| DC190 | Máy hút ẩm 1,5kw | cái | 36 | 0,010 | 1500000 | 1602.5641 | 16.0256
| DC135 | Đèn neon 40w | bộ | 24 | 0,120 | 40000 | 64.1026 | 7.6923
| DC258 | Tủ đựng tài liệu | cái | 72 | 0,080 | 3800000 | 2029.9145 | 162.3932
| DC5 | Bàn làm việc | cái | 72 | 0,200 | 2850000 | 1522.4359 | 304.4872
| DC158 | Ghế tựa | cái | 72 | 0,120 | 80000 | 42.735 | 5.1282
| DC149 | Điện năng | kw |  | 0,181 | 1755 |  | 317.655
|  | Dụng cụ nhỏ, phụ |  |  | 10% |  |  | 84.4631
2.3 | 2TO3c | LA50 | [5 empty] | 929.0946
| DC2 | Áo blue | cái | 12 | 0,080 | 30000 | 96.1538 | 7.6923
| DC238 | Quạt trần 100w | cái | 36 | 0,027 | 500000 | 534.188 | 14.4231
| DC237 | Quạt thông gió 40w | cái | 36 | 0,027 | 250000 | 267.094 | 7.2115
| DC191 | Máy hút bụi 2kw | cái | 60 | 0,001 | 3000000 | 1923.0769 | 1.9231
| DC190 | Máy hút ẩm 1,5kw | cái | 36 | 0,010 | 1500000 | 1602.5641 | 16.0256
| DC135 | Đèn neon 40w | bộ | 24 | 0,120 | 40000 | 64.1026 | 7.6923
| DC258 | Tủ đựng tài liệu | cái | 72 | 0,080 | 3800000 | 2029.9145 | 162.3932
| DC5 | Bàn làm việc | cái | 72 | 0,200 | 2850000 | 1522.4359 | 304.4872
| DC158 | Ghế tựa | cái | 72 | 0,120 | 80000 | 42.735 | 5.1282
| DC149 | Điện năng | kw |  | 0,181 | 1755 |  | 317.655
|  | Dụng cụ nhỏ, phụ |  |  | 10% |  |  | 84.4631
2.4 | 2TO4 | Mức ồn theo tần số (dải Octa) | [5 empty] | 1421.8982
| DC2 | Áo blue | cái | 12 | 0,080 | 30000 | 96.1538 | 7.6923
| DC238 | Quạt trần 100w | cái | 36 | 0,047 | 500000 | 534.188 | 25.1068
| DC237 | Quạt thông gió 40w | cái | 36 | 0,047 | 250000 | 267.094 | 12.5534
| DC191 | Máy hút bụi 2kw | cái | 60 | 0,002 | 3000000 | 1923.0769 | 3.8462
| DC190 | Máy hút ẩm 1,5kw | cái | 36 | 0,018 | 1500000 | 1602.5641 | 28.8462
| DC135 | Đèn neon 40w | bộ | 24 | 0,280 | 40000 | 64.1026 | 17.9487
| DC258 | Tủ đựng tài liệu | cái | 72 | 0,080 | 3800000 | 2029.9145 | 162.3932
| DC5 | Bàn làm việc | cái | 72 | 0,200 | 2850000 | 1522.4359 | 304.4872
| DC158 | Ghế tựa | cái | 72 | 0,280 | 80000 | 42.735 | 11.9658
| DC149 | Điện năng | kw |  | 0,409 | 1755 |  | 717.795
|  | Dụng cụ nhỏ, phụ |  |  | 10% |  |  | 129.2635
III | Độ rung
| 2ĐR01 | Độ rung | [5 empty] | 1421.8982
| DC2 | Áo blue | cái | 12 | 0,080 | 30000 | 96.1538 | 7.6923
| DC238 | Quạt trần 100w | cái | 36 | 0,047 | 500000 | 534.188 | 25.1068
| DC237 | Quạt thông gió 40w | cái | 36 | 0,047 | 250000 | 267.094 | 12.5534
| DC191 | Máy hút bụi 2kw | cái | 60 | 0,002 | 3000000 | 1923.0769 | 3.8462
| DC190 | Máy hút ẩm 1,5kw | cái | 36 | 0,018 | 1500000 | 1602.5641 | 28.8462
| DC135 | Đèn neon 40w | bộ | 24 | 0,280 | 40000 | 64.1026 | 17.9487
| DC258 | Tủ đựng tài liệu | cái | 72 | 0,080 | 3800000 | 2029.9145 | 162.3932
| DC5 | Bàn làm việc | cái | 72 | 0,200 | 2850000 | 1522.4359 | 304.4872
| DC158 | Ghế tựa | cái | 72 | 0,280 | 80000 | 42.735 | 11.9658
| DC149 | Điện năng | kw |  | 0,409 | 1755 |  | 717.795
|  | Dụng cụ nhỏ, phụ |  |  | 10% |  |  | 129.2635

## TB HT
2.4. Chi phí thiết bị quan trắc và phân tích môi trường không khí ngoài trời, tiếng ồn, độ rung
2.4.1. Chi phí thiết bị quan trắc hiện trường
Đơn vị tính: Đồng
TT | Mã hiệu | Danh mục thiết bị | Đơn vị tính | Công suất (Kw) | Định mức (Ca) | Đơn giá | Số năm khấu hao | Số ca thiết bị /năm | Mức khấu hao 1 ca | Thành tiền
I | Môi trường không khí
1 | 1KK1a | Nhiệt độ không khí | [7 empty] | 1184.736
| TB112 | Thiết bị đo hiện số | bộ | Pin khô | 0,080 | 16923000 | 10 | 250 | 6769.2 | 541.536
| TB92 | Nhiệt ẩm kế Asman | cái | - | 0,080 | 800000 | 5 | 250 | 640 | 51.2
| TB63 | Máy định vị GPS cầm tay | bộ | Pin khô | 0,040 | 18500000 | 5 | 250 | 14800 | 592
2 | 1KK1b | Độ ẩm không khí | [7 empty] | 1184.736
| TB112 | Thiết bị đo hiện số | bộ | Pin khô | 0,080 | 16923000 | 10 | 250 | 6769.2 | 541.536
| TB92 | Nhiệt ẩm kế Asman | cái | - | 0,080 | 800000 | 5 | 250 | 640 | 51.2
| TB63 | Máy định vị GPS cầm tay | bộ | Pin khô | 0,040 | 18500000 | 5 | 250 | 14800 | 592
3 | 1KK2a | Tốc độ gió | [7 empty] | 1133.536
| TB112 | Thiết bị đo hiện số | bộ | Pin khô | 0,080 | 16923000 | 10 | 250 | 6769.2 | 541.536
| TB63 | Máy định vị GPS cầm tay | bộ | Pin khô | 0,040 | 18500000 | 5 | 250 | 14800 | 592
4 | 1KK2b | Hướng gió | [7 empty] | 1133.536
| TB112 | Thiết bị đo hiện số | bộ | Pin khô | 0,080 | 16923000 | 10 | 250 | 6769.2 | 541.536
| TB63 | Máy định vị GPS cầm tay | bộ | Pin khô | 0,040 | 18500000 | 5 | 250 | 14800 | 592
5 | 1KK3 | Áp suất khí quyển | [7 empty] | 1133.536
| TB112 | Thiết bị đo hiện số | bộ | Pin khô | 0,080 | 16923000 | 10 | 250 | 6769.2 | 541.536
| TB63 | Máy định vị GPS cầm tay | bộ | Pin khô | 0,040 | 18500000 | 5 | 250 | 14800 | 592
6 | 1KK4a | Bụi tổng số (TSP) | [7 empty] | 9859.93
| TB123 | Thiết bị lấy mẫu bụi | bộ | 1 | 0,140 | 93609000 | 8 | 250 | 46804.5 | 6552.63
| TB12 | Bộ chuẩn lưu lượng | bộ | 0,5 | 0,020 | 31500000 | 5 | 250 | 25200 | 504
| TB63 | Máy định vị GPS cầm tay | bộ | Pin khô | 0,040 | 18500000 | 5 | 250 | 14800 | 592
| TB152 | Điện năng | kw |  | 1.26 | 1755 |  |  |  | 2211.3
7 | 1KK4b | Pb | [7 empty] | 9859.93
| TB123 | Thiết bị lấy mẫu bụi | bộ | 1 | 0,140 | 93609000 | 8 | 250 | 46804.5 | 6552.63
| TB12 | Bộ chuẩn lưu lượng | bộ | 0,5 | 0,020 | 31500000 | 5 | 250 | 25200 | 504
| TB63 | Máy định vị GPS cầm tay | bộ | Pin khô | 0,040 | 18500000 | 5 | 250 | 14800 | 592
| TB152 | Điện năng | kw |  | 1.26 | 1755 |  |  |  | 2211.3
8 | 1KK4c | Bụi (PM10) | [7 empty] | 9859.93
| TB123 | Thiết bị lấy mẫu bụi | bộ | 1 | 0,140 | 93609000 | 8 | 250 | 46804.5 | 6552.63
| TB12 | Bộ chuẩn lưu lượng | bộ | 0,5 | 0,020 | 31500000 | 5 | 250 | 25200 | 504
| TB63 | Máy định vị GPS cầm tay | bộ | Pin khô | 0,040 | 18500000 | 5 | 250 | 14800 | 592
| TB152 | Điện năng | kw |  | 1.26 | 1755 |  |  |  | 2211.3
9 | 1KK4d | Bụi (PM2,5) | [7 empty] | 9859.93
| TB123 | Thiết bị lấy mẫu bụi | bộ | 1 | 0,140 | 93609000 | 8 | 250 | 46804.5 | 6552.63
| TB12 | Bộ chuẩn lưu lượng | bộ | 0,5 | 0,020 | 31500000 | 5 | 250 | 25200 | 504
| TB63 | Máy định vị GPS cầm tay | bộ | Pin khô | 0,040 | 18500000 | 5 | 250 | 14800 | 592
| TB152 | Điện năng | kw |  | 1.26 | 1755 |  |  |  | 2211.3
10 | 1KK5a | CO (TCVN 7725:2007 (ISO 4224:2000) | [7 empty] | 82642
| TB87 | Modul phân tích khí CO | cái |  | 0,250 | 350000000 | 8 | 250 | 175000 | 43750
| TB84 | Máy tạo đa khí chuẩn | cái |  | 0,250 | 90000000 | 5 | 250 | 72000 | 18000
| TB22 | Bô ̣tao khí CO (zezo) | bô ̣ |  | 0,250 | 45000000 | 5 | 250 | 36000 | 9000
| TB55 | Máy ảnh kỹ thuật số | cái | 1 | 0,100 | 3150000 | 5 | 250 | 2520 | 252
| TB17 | Bộ lưu giữ số liệu (Data logger) | bô ̣ | 1 | 0,250 | 2750000 | 5 | 250 | 2200 | 550
| TB63 | Máy định vị GPS cầm tay | bộ | Pin khô | 0,100 | 18500000 | 5 | 250 | 14800 | 1480
| TB78 | Máy phát điện 15 KVA 220V | cái |  | 0,310 | 62000000 | 8 | 250 | 31000 | 9610
11 | 1KK5b | CO | [7 empty] | 7488.4
| TB14 | Bộ lấy mẫu khí | bộ | 1 | 0,070 | 49350000 | 5 | 250 | 39480 | 2763.6
| TB129 | Thiết bị lấy mẫu khí | bộ | 1 | 0,070 | 40500000 | 8 | 250 | 20250 | 1417.5
| TB12 | Bộ chuẩn lưu lượng | bộ | 0,5 | 0,020 | 31500000 | 5 | 250 | 25200 | 504
| TB63 | Máy định vị GPS cầm tay | bộ | Pin khô | 0,040 | 18500000 | 5 | 250 | 14800 | 592
| TB152 | Điện năng | kw |  | 1.26 | 1755 |  |  |  | 2211.3
12 | 1KK5c | CO (phương pháp phân tích so màu) | [7 empty] | 7488.4
| TB14 | Bộ lấy mẫu khí | bộ | 1 | 0,070 | 49350000 | 5 | 250 | 39480 | 2763.6
| TB129 | Thiết bị lấy mẫu khí | bộ | 1 | 0,070 | 40500000 | 8 | 250 | 20250 | 1417.5
| TB12 | Bộ chuẩn lưu lượng | bộ | 0,5 | 0,020 | 31500000 | 5 | 250 | 25200 | 504
| TB63 | Máy định vị GPS cầm tay | bộ | Pin khô | 0,040 | 18500000 | 5 | 250 | 14800 | 592
| TB152 | Điện năng | kw |  | 1.26 | 1755 |  |  |  | 2211.3
13 | 1KK6 | NO2 | [7 empty] | 11619.75
| TB14 | Bộ lấy mẫu khí | bộ | 1 | 0,100 | 49350000 | 5 | 250 | 39480 | 3948
| TB127 | Thiết bị lấy mẫu khí | bộ | 1 | 0,100 | 56500000 | 8 | 250 | 28250 | 2825
| TB12 | Bộ chuẩn lưu lượng | bộ | 0,5 | 0,040 | 31500000 | 5 | 250 | 25200 | 1008
| TB63 | Máy định vị GPS cầm tay | bộ | Pin khô | 0,040 | 18500000 | 5 | 250 | 14800 | 592
| TB152 | Điện năng | kw |  | 1.85 | 1755 |  |  |  | 3246.75
14 | 1KK7 | SO2 | [7 empty] | 10819.75
| TB14 | Bộ lấy mẫu khí | bộ | 1 | 0,100 | 49350000 | 5 | 250 | 39480 | 3948
| TB129 | Thiết bị lấy mẫu khí | bộ | 1 | 0,100 | 40500000 | 8 | 250 | 20250 | 2025
| TB12 | Bộ chuẩn lưu lượng | bộ | 0,5 | 0,040 | 31500000 | 5 | 250 | 25200 | 1008
| TB63 | Máy định vị GPS cầm tay | bộ | Pin khô | 0,040 | 18500000 | 5 | 250 | 14800 | 592
| TB152 | Điện năng | kw |  | 1.85 | 1755 |  |  |  | 3246.75
15 | 1KK8 | O3 | [7 empty] | 15168.1
| TB14 | Bộ lấy mẫu khí | bộ | 1 | 0,160 | 49350000 | 5 | 250 | 39480 | 6316.8
| TB129 | Thiết bị lấy mẫu khí | bộ | 1 | 0,160 | 40500000 | 8 | 250 | 20250 | 3240
| TB63 | Máy định vị GPS cầm tay | bộ | Pin khô | 0,040 | 18500000 | 5 | 250 | 14800 | 592
| TB152 | Điện năng | kw |  | 2.86 | 1755 |  |  |  | 5019.3
16 | 1KK9 | Amoniac (NH3) | [7 empty] | 15168.1
| TB14 | Bộ lấy mẫu khí | bộ | 1 | 0,160 | 49350000 | 5 | 250 | 39480 | 6316.8
| TB129 | Thiết bị lấy mẫu khí | bộ | 1 | 0,160 | 40500000 | 8 | 250 | 20250 | 3240
| TB63 | Máy định vị GPS cầm tay | bộ | Pin khô | 0,040 | 18500000 | 5 | 250 | 14800 | 592
| TB152 | Điện năng | kw |  | 2.86 | 1755 |  |  |  | 5019.3
17 | 1KK10 | Hydrosunfua | [7 empty] | 15168.1
| TB14 | Bộ lấy mẫu khí | bộ | 1 | 0,160 | 49350000 | 5 | 250 | 39480 | 6316.8
| TB129 | Thiết bị lấy mẫu khí | bộ | 1 | 0,160 | 40500000 | 8 | 250 | 20250 | 3240
| TB63 | Máy định vị GPS cầm tay | bộ | Pin khô | 0,040 | 18500000 | 5 | 250 | 14800 | 592
| TB152 | Điện năng | kw |  | 2.86 | 1755 |  |  |  | 5019.3
18 | 1KK11a | Hơi axit (HCl) | [7 empty] | 15168.1
| TB14 | Bộ lấy mẫu khí | bộ | 1 | 0,160 | 49350000 | 5 | 250 | 39480 | 6316.8
| TB129 | Thiết bị lấy mẫu khí | bộ | 1 | 0,160 | 40500000 | 8 | 250 | 20250 | 3240
| TB63 | Máy định vị GPS cầm tay | bộ | Pin khô | 0,040 | 18500000 | 5 | 250 | 14800 | 592
| TB152 | Điện năng | kw |  | 2.86 | 1755 |  |  |  | 5019.3
19 | 1KK11b | Hơi axit (HF) | [7 empty] | 15168.1
| TB14 | Bộ lấy mẫu khí | bộ | 1 | 0,160 | 49350000 | 5 | 250 | 39480 | 6316.8
| TB129 | Thiết bị lấy mẫu khí | bộ | 1 | 0,160 | 40500000 | 8 | 250 | 20250 | 3240
| TB63 | Máy định vị GPS cầm tay | bộ | Pin khô | 0,040 | 18500000 | 5 | 250 | 14800 | 592
| TB152 | Điện năng | kw |  | 2.86 | 1755 |  |  |  | 5019.3
20 | 1KK11c | Hơi axit (HNO3) | [7 empty] | 15168.1
| TB14 | Bộ lấy mẫu khí | bộ | 1 | 0,160 | 49350000 | 5 | 250 | 39480 | 6316.8
| TB129 | Thiết bị lấy mẫu khí | bộ | 1 | 0,160 | 40500000 | 8 | 250 | 20250 | 3240
| TB63 | Máy định vị GPS cầm tay | bộ | Pin khô | 0,040 | 18500000 | 5 | 250 | 14800 | 592
| TB152 | Điện năng | kw |  | 2.86 | 1755 |  |  |  | 5019.3
21 | 1KK11d | Hơi axit (H2SO4) | [7 empty] | 15168.1
| TB14 | Bộ lấy mẫu khí | bộ | 1 | 0,160 | 49350000 | 5 | 250 | 39480 | 6316.8
| TB129 | Thiết bị lấy mẫu khí | bộ | 1 | 0,160 | 40500000 | 8 | 250 | 20250 | 3240
| TB63 | Máy định vị GPS cầm tay | bộ | Pin khô | 0,040 | 18500000 | 5 | 250 | 14800 | 592
| TB152 | Điện năng | kw |  | 2.86 | 1755 |  |  |  | 5019.3
22 | 1KK11đ | Hơi axit (HCN) | [7 empty] | 15168.1
| TB14 | Bộ lấy mẫu khí | bộ | 1 | 0,160 | 49350000 | 5 | 250 | 39480 | 6316.8
| TB129 | Thiết bị lấy mẫu khí | bộ | 1 | 0,160 | 40500000 | 8 | 250 | 20250 | 3240
| TB63 | Máy định vị GPS cầm tay | bộ | Pin khô | 0,040 | 18500000 | 5 | 250 | 14800 | 592
| TB152 | Điện năng | kw |  | 2.86 | 1755 |  |  |  | 5019.3
23 | 1KK12a | Benzen (C6H6) | [7 empty] | 15168.1
| TB14 | Bộ lấy mẫu khí | bộ | 1 | 0,160 | 49350000 | 5 | 250 | 39480 | 6316.8
| TB129 | Thiết bị lấy mẫu khí | bộ | 1 | 0,160 | 40500000 | 8 | 250 | 20250 | 3240
| TB63 | Máy định vị GPS cầm tay | bộ | Pin khô | 0,040 | 18500000 | 5 | 250 | 14800 | 592
| TB152 | Điện năng | kw |  | 2.86 | 1755 |  |  |  | 5019.3
24 | 1KK12b | Toluen (C6H5CH3) | [7 empty] | 15168.1
| TB14 | Bộ lấy mẫu khí | bộ | 1 | 0,160 | 49350000 | 5 | 250 | 39480 | 6316.8
| TB129 | Thiết bị lấy mẫu khí | bộ | 1 | 0,160 | 40500000 | 8 | 250 | 20250 | 3240
| TB63 | Máy định vị GPS cầm tay | bộ | Pin khô | 0,040 | 18500000 | 5 | 250 | 14800 | 592
| TB152 | Điện năng | kw |  | 2.86 | 1755 |  |  |  | 5019.3
25 | 1KK12c | Xylen (C6H4(CH3)2 | [7 empty] | 15168.1
| TB14 | Bộ lấy mẫu khí | bộ | 1 | 0,160 | 49350000 | 5 | 250 | 39480 | 6316.8
| TB129 | Thiết bị lấy mẫu khí | bộ | 1 | 0,160 | 40500000 | 8 | 250 | 20250 | 3240
| TB63 | Máy định vị GPS cầm tay | bộ | Pin khô | 0,040 | 18500000 | 5 | 250 | 14800 | 592
| TB152 | Điện năng | kw |  | 2.86 | 1755 |  |  |  | 5019.3
26 | 1KK12d | Styren (C6H5CHCH2) | [7 empty] | 15168.1
| TB14 | Bộ lấy mẫu khí | bộ | 1 | 0,160 | 49350000 | 5 | 250 | 39480 | 6316.8
| TB129 | Thiết bị lấy mẫu khí | bộ | 1 | 0,160 | 40500000 | 8 | 250 | 20250 | 3240
| TB63 | Máy định vị GPS cầm tay | bộ | Pin khô | 0,040 | 18500000 | 5 | 250 | 14800 | 592
| TB152 | Điện năng | kw |  | 2.86 | 1755 |  |  |  | 5019.3
II | Hoạt động quan trắc tiếng ồn
1 | Tiếng ồn giao thông
1.1 | 1TO1a | LAeq | [7 empty] | 3472.9
| TB117 | Thiết bị đo tiếng ồn tích phân | bộ | Pin khô | 0,250 | 28809000 | 10 | 250 | 11523.6 | 2880.9
| TB63 | Máy định vị GPS cầm tay | bộ | Pin khô | 0,040 | 18500000 | 5 | 250 | 14800 | 592
1.2 | 1TO1b | LAmax | [7 empty] | 3472.9
| TB117 | Thiết bị đo tiếng ồn tích phân | bộ | Pin khô | 0,250 | 28809000 | 10 | 250 | 11523.6 | 2880.9
| TB63 | Máy định vị GPS cầm tay | bộ | Pin khô | 0,040 | 18500000 | 5 | 250 | 14800 | 592
1.3 | 1TO2 | Cường độ dòng xe
2 | Tiếng ồn Khu công nghiệp và Đô thị
2.1 | 1TO3a | LAeq | [7 empty] | 3620.9
| TB117 | Thiết bị đo tiếng ồn tích phân | bộ | Pin khô | 0,250 | 28809000 | 10 | 250 | 11523.6 | 2880.9
| TB63 | Máy định vị GPS cầm tay | bộ | Pin khô | 0,050 | 18500000 | 5 | 250 | 14800 | 740
2.2 | 1TO3b | LAmax | [7 empty] | 3620.9
| TB117 | Thiết bị đo tiếng ồn tích phân | bộ | Pin khô | 0,250 | 28809000 | 10 | 250 | 11523.6 | 2880.9
| TB63 | Máy định vị GPS cầm tay | bộ | Pin khô | 0,050 | 18500000 | 5 | 250 | 14800 | 740
2.3 | 1TO3c | LA50
| TB117 | Thiết bị đo tiếng ồn tích phân | bộ | Pin khô | 0,250 | 28809000 | 10 | 250 | 11523.6 | 2880.9
| TB63 | Máy định vị GPS cầm tay | bộ | Pin khô | 0,050 | 18500000 | 5 | 250 | 14800 | 740
2.4 | 1TO4 | Mức ồn theo tần số (dải Octa) | [7 empty] | 4360.9
| TB117 | Thiết bị đo tiếng ồn tích phân | bộ | Pin khô | 0,250 | 28809000 | 10 | 250 | 11523.6 | 2880.9
| TB63 | Máy định vị GPS cầm tay | bộ | Pin khô | 0,100 | 18500000 | 5 | 250 | 14800 | 1480
III | Hoạt động quan trắc độ rung
1 | 1ĐR01 | Độ rung | [7 empty] | 17080
| TB110 | Thiết bị đo độ rung | bộ |  | 0,250 | 78000000 | 5 | 250 | 62400 | 15600
| TB63 | Máy định vị GPS cầm tay | bộ | Pin khô | 0,100 | 18500000 | 5 | 250 | 14800 | 1480

## TB PTN
2.4.2.Chi phí dụng cụ phòng thí nghiệm
Đơn vị tính: Đồng
TT | Mã hiệu | Danh mục thiết bị | Đơn vị tính | Công suất (Kw) | Định mức (Ca) | Đơn giá phân bổ | Số năm khấu hao | Số ca TB /năm | Mức khấu hao 1 ca | Thành tiền
I | Môi trường không khí
1 | 2KK4a | TSP | [7 empty] | 4608.425
| TB150 | Tủ sấy mẫu | cái | 0,3 | 0,200 | 31040000 | 10 | 500 | 6208 | 1241.6
| TB29 | Cân phân tích | cái | 0,06 | 0,160 | 30000000 | 8 | 500 | 7500 | 1200
| TB62 | Máy điều hòa nhiệt độ | cái | 2,2 | 0,033 | 9500000 | 8 | 500 | 2375 | 78.375
| TB152 | Điện năng | kw |  | 1.19 | 1755 |  |  |  | 2088.45
2 | 2KK4b | Pb | [7 empty] | 257850.93
| TB150 | Tủ sấy mẫu | cái | 0,3 | 0,360 | 31040000 | 10 | 500 | 6208 | 2234.88
| TB29 | Cân phân tích | cái | 0,06 | 0,240 | 30000000 | 8 | 500 | 7500 | 1800
| TB79 | Máy quang phổ AAS | cái | 3 | 0,360 | 3250000000 | 10 | 500 | 650000 | 234000
| TB62 | Máy điều hòa nhiệt độ | cái | 2,2 | 0,060 | 9500000 | 8 | 500 | 2375 | 142.5
| TB152 | Điện năng | kw |  | 11.21 | 1755 |  |  |  | 19673.55
3 | 2KK4c | PM10 | [7 empty] | 257850.93
| TB150 | Tủ sấy mẫu | cái | 0,3 | 0,360 | 31040000 | 10 | 500 | 6208 | 2234.88
| TB29 | Cân phân tích | cái | 0,06 | 0,240 | 30000000 | 8 | 500 | 7500 | 1800
| TB79 | Máy quang phổ AAS | cái | 3 | 0,360 | 3250000000 | 10 | 500 | 650000 | 234000
| TB62 | Máy điều hòa nhiệt độ | cái | 2,2 | 0,060 | 9500000 | 8 | 500 | 2375 | 142.5
| TB152 | Điện năng | kw |  | 11.21 | 1755 |  |  |  | 19673.55
4 | 2KK4d | PM2,5 | [7 empty] | 257850.93
| TB150 | Tủ sấy mẫu | cái | 0,3 | 0,360 | 31040000 | 10 | 500 | 6208 | 2234.88
| TB29 | Cân phân tích | cái | 0,06 | 0,240 | 30000000 | 8 | 500 | 7500 | 1800
| TB79 | Máy quang phổ AAS | cái | 3 | 0,360 | 3250000000 | 10 | 500 | 650000 | 234000
| TB62 | Máy điều hòa nhiệt độ | cái | 2,2 | 0,060 | 9500000 | 8 | 500 | 2375 | 142.5
| TB152 | Điện năng | kw |  | 11.21 | 1755 |  |  |  | 19673.55
5 | 2KK5a | CO (TCVN 5972:1995) | [7 empty] | 292993.835
| TB98 | Thiết bị cất nước 2 lần | bộ | 0,18 | 0,360 | 50909000 | 8 | 500 | 12727.25 | 4581.81
| TB52 | Lò chuyển hóa | bộ | 0,3 | 0,360 | 150000000 | 5 | 500 | 60000 | 21600
| TB45 | Hệ thống nạp mẫu khí | bộ | 0,15 | 0,360 | 7500000 | 5 | 500 | 3000 | 1080
| TB29 | Cân phân tích | cái | 0,06 | 0,240 | 30000000 | 8 | 500 | 7500 | 1800
| TB82 | Máy phân tích sắc ký GC | bộ | 0,15 | 0,250 | 4317682000 | 10 | 500 | 863536.4 | 215884.1
| TB62 | Máy điều hòa nhiệt độ | cái | 2,2 | 0,087 | 9500000 | 8 | 500 | 2375 | 206.625
| TB152 | Điện năng | kw |  | 27.26 | 1755 |  |  |  | 47841.3
6 | 2KK5b | CO (phương pháp lấy mẫu nội bộ) | [7 empty] | 55713.315
| TB150 | Tủ sấy | cái | 0,3 | 0,360 | 31040000 | 10 | 500 | 6208 | 2234.88
| TB146 | Tủ bảo quản mẫu | cái | 0,16 | 0,520 | 34700000 | 10 | 500 | 6940 | 3608.8
| TB29 | Cân phân tích | cái | 0,06 | 0,520 | 30000000 | 8 | 500 | 7500 | 3900
| TB80 | Máy quang phổ UV-VIS | bộ | 0,55 | 0,240 | 590000000 | 10 | 500 | 118000 | 28320
| TB98 | Thiết bị cất nước 2 lần | bộ | 0,18 | 0,520 | 50909000 | 8 | 500 | 12727.25 | 6618.17
| TB62 | Máy điều hòa nhiệt độ | cái | 2,2 | 0,087 | 9500000 | 8 | 500 | 2375 | 206.625
| TB152 | Điện năng | kw |  | 6.168 | 1755 |  |  |  | 10824.84
7 | 2KK6 | NO2 | [7 empty] | 74835.145
| TB150 | Tủ sấy | cái | 0,3 | 0,360 | 31040000 | 10 | 500 | 6208 | 2234.88
| TB146 | Tủ bảo quản mẫu | cái | 0,16 | 0,520 | 34700000 | 10 | 500 | 6940 | 3608.8
| TB29 | Cân phân tích | cái | 0,06 | 0,520 | 30000000 | 8 | 500 | 7500 | 3900
| TB80 | Máy quang phổ UV-VIS | bộ | 0,55 | 0,240 | 590000000 | 10 | 500 | 118000 | 28320
| TB135 | Thiết bị lọc nước siêu sạch | bộ | 0,18 | 0,520 | 198000000 | 8 | 500 | 49500 | 25740
| TB62 | Máy điều hòa nhiệt độ | cái | 2,2 | 0,087 | 9500000 | 8 | 500 | 2375 | 206.625
| TB152 | Điện năng | kw |  | 6.168 | 1755 |  |  |  | 10824.84
8 | 2KK7 | SO2 | [7 empty] | 95479.59
| TB98 | Thiết bị cất nước 2 lần | bộ | 0,18 | 0,360 | 50909000 | 8 | 500 | 12727.25 | 4581.81
| TB146 | Tủ bảo quản mẫu | cái | 0,16 | 0,640 | 34700000 | 10 | 500 | 6940 | 4441.6
| TB29 | Cân phân tích | cái | 0,06 | 0,240 | 30000000 | 8 | 500 | 7500 | 1800
| TB80 | Máy quang phổ UV-VIS | cái | 0,55 | 0,640 | 590000000 | 10 | 500 | 118000 | 75520
| TB62 | Máy điều hòa nhiệt độ | cái | 2,2 | 0,107 | 9500000 | 8 | 500 | 2375 | 254.125
| TB152 | Điện năng | kw |  | 5.061 | 1755 |  |  |  | 8882.055
9 | 2KK8 | O3 | [7 empty] | 85003.802
| TB85 | Máy tính xử lý số liệu | bộ | 0,4 | 0,027 | 8940000 | 5 | 500 | 3576 | 96.552
| TB62 | Máy điều hòa nhiệt độ | cái | 2,2 | 0,110 | 9500000 | 8 | 500 | 2375 | 261.25
| TB152 | Điện năng | kw |  | 5.2 | 1755 |  |  |  | 9126
| TB80 | Máy quang phổ UV-VIS | cái | 0,55 | 0,640 | 590000000 | 10 | 500 | 118000 | 75520
10 | 2KK9 | NH3 | [7 empty] | 108717.78
| TB135 | Thiết bị lọc nước siêu sạch | bộ | 0,18 | 0,360 | 198000000 | 8 | 500 | 49500 | 17820
| TB146 | Tủ bảo quản mẫu | cái | 0,16 | 0,640 | 34700000 | 10 | 500 | 6940 | 4441.6
| TB29 | Cân phân tích | cái | 0,06 | 0,240 | 30000000 | 8 | 500 | 7500 | 1800
| TB80 | Máy quang phổ UV-VIS | cái | 0,55 | 0,640 | 590000000 | 10 | 500 | 118000 | 75520
| TB62 | Máy điều hòa nhiệt độ | cái | 2,2 | 0,107 | 9500000 | 8 | 500 | 2375 | 254.125
| TB152 | Điện năng | kw |  | 5.061 | 1755 |  |  |  | 8882.055
11 | 2KK10 | H2S | [7 empty] | 108717.78
| TB135 | Thiết bị lọc nước siêu sạch | bộ | 0,18 | 0,360 | 198000000 | 8 | 500 | 49500 | 17820
| TB146 | Tủ bảo quản mẫu | cái | 0,16 | 0,640 | 34700000 | 10 | 500 | 6940 | 4441.6
| TB29 | Cân phân tích | cái | 0,06 | 0,240 | 30000000 | 8 | 500 | 7500 | 1800
| TB80 | Máy quang phổ UV-VIS | cái | 0,55 | 0,640 | 590000000 | 10 | 500 | 118000 | 75520
| TB62 | Máy điều hòa nhiệt độ | cái | 2,2 | 0,107 | 9500000 | 8 | 500 | 2375 | 254.125
| TB152 | Điện năng | kw |  | 5.061 | 1755 |  |  |  | 8882.055
12 | 2KK11a | Hơi axit (HCl) | [7 empty] | 28151.335
| TB150 | Tủ sấy | cái | 0,3 | 0,400 | 31040000 | 10 | 500 | 6208 | 2483.2
| TB146 | Tủ bảo quản mẫu | cái | 0,16 | 0,480 | 34700000 | 10 | 500 | 6940 | 3331.2
| TB149 | Tủ lưu hóa chất | cái | 0,16 | 0,480 | 69500000 | 8 | 500 | 17375 | 8340
| TB29 | Cân phân tích | cái | 0,06 | 0,400 | 30000000 | 8 | 500 | 7500 | 3000
| TB98 | Thiết bị cất nước 2 lần | bộ | 0,18 | 0,400 | 50909000 | 8 | 500 | 12727.25 | 5090.9
| TB62 | Máy điều hòa nhiệt độ | cái | 2,2 | 0,080 | 9500000 | 8 | 500 | 2375 | 190
| TB152 | Điện năng | kw |  | 3.257 | 1755 |  |  |  | 5716.035
13 | 2KK11b | Hơi axit (HF) | [7 empty] | 28151.335
| TB150 | Tủ sấy | cái | 0,3 | 0,400 | 31040000 | 10 | 500 | 6208 | 2483.2
| TB146 | Tủ bảo quản mẫu | cái | 0,16 | 0,480 | 34700000 | 10 | 500 | 6940 | 3331.2
| TB149 | Tủ lưu hóa chất | cái | 0,16 | 0,480 | 69500000 | 8 | 500 | 17375 | 8340
| TB29 | Cân phân tích | cái | 0,06 | 0,400 | 30000000 | 8 | 500 | 7500 | 3000
| TB98 | Thiết bị cất nước 2 lần | bộ | 0,18 | 0,400 | 50909000 | 8 | 500 | 12727.25 | 5090.9
| TB62 | Máy điều hòa nhiệt độ | cái | 2,2 | 0,080 | 9500000 | 8 | 500 | 2375 | 190
| TB152 | Điện năng | kw |  | 3.257 | 1755 |  |  |  | 5716.035
14 | 2KK11c | Hơi axit (HNO3) | [7 empty] | 28151.335
| TB150 | Tủ sấy | cái | 0,3 | 0,400 | 31040000 | 10 | 500 | 6208 | 2483.2
| TB146 | Tủ bảo quản mẫu | cái | 0,16 | 0,480 | 34700000 | 10 | 500 | 6940 | 3331.2
| TB149 | Tủ lưu hóa chất | cái | 0,16 | 0,480 | 69500000 | 8 | 500 | 17375 | 8340
| TB29 | Cân phân tích | cái | 0,06 | 0,400 | 30000000 | 8 | 500 | 7500 | 3000
| TB98 | Thiết bị cất nước 2 lần | bộ | 0,18 | 0,400 | 50909000 | 8 | 500 | 12727.25 | 5090.9
| TB62 | Máy điều hòa nhiệt độ | cái | 2,2 | 0,080 | 9500000 | 8 | 500 | 2375 | 190
| TB152 | Điện năng | kw |  | 3.257 | 1755 |  |  |  | 5716.035
15 | 2KK11d | Hơi axit (H2SO4) | [7 empty] | 28151.335
| TB150 | Tủ sấy | cái | 0,3 | 0,400 | 31040000 | 10 | 500 | 6208 | 2483.2
| TB146 | Tủ bảo quản mẫu | cái | 0,16 | 0,480 | 34700000 | 10 | 500 | 6940 | 3331.2
| TB149 | Tủ lưu hóa chất | cái | 0,16 | 0,480 | 69500000 | 8 | 500 | 17375 | 8340
| TB29 | Cân phân tích | cái | 0,06 | 0,400 | 30000000 | 8 | 500 | 7500 | 3000
| TB98 | Thiết bị cất nước 2 lần | bộ | 0,18 | 0,400 | 50909000 | 8 | 500 | 12727.25 | 5090.9
| TB62 | Máy điều hòa nhiệt độ | cái | 2,2 | 0,080 | 9500000 | 8 | 500 | 2375 | 190
| TB152 | Điện năng | kw |  | 3.257 | 1755 |  |  |  | 5716.035
16 | 2KK11đ | Hơi axit (HCN) | [7 empty] | 28151.335
| TB150 | Tủ sấy | cái | 0,3 | 0,400 | 31040000 | 10 | 500 | 6208 | 2483.2
| TB146 | Tủ bảo quản mẫu | cái | 0,16 | 0,480 | 34700000 | 10 | 500 | 6940 | 3331.2
| TB149 | Tủ lưu hóa chất | cái | 0,16 | 0,480 | 69500000 | 8 | 500 | 17375 | 8340
| TB29 | Cân phân tích | cái | 0,06 | 0,400 | 30000000 | 8 | 500 | 7500 | 3000
| TB98 | Thiết bị cất nước 2 lần | bộ | 0,18 | 0,400 | 50909000 | 8 | 500 | 12727.25 | 5090.9
| TB62 | Máy điều hòa nhiệt độ | cái | 2,2 | 0,080 | 9500000 | 8 | 500 | 2375 | 190
| TB152 | Điện năng | kw |  | 3.257 | 1755 |  |  |  | 5716.035
17 | 2KK12a | Benzen | [7 empty] | 271132.025
| TB135 | Thiết bị lọc nước siêu sạch | bộ | 0,18 | 0,360 | 198000000 | 8 | 500 | 49500 | 17820
| TB52 | Lò chuyển hóa | bộ | 0,3 | 0,360 | 150000000 | 5 | 500 | 60000 | 21600
| TB45 | Hệ thống nạp mẫu khí | bộ | 0,15 | 0,360 | 7500000 | 5 | 500 | 3000 | 1080
| TB29 | Cân phân tích | cái | 0,06 | 0,240 | 30000000 | 8 | 500 | 7500 | 1800
| TB82 | Máy phân tích sắc ký GC | bộ | 0,15 | 0,250 | 4317682000 | 10 | 500 | 863536.4 | 215884.1
| TB62 | Máy điều hòa nhiệt độ | cái | 2,2 | 0,087 | 9500000 | 8 | 500 | 2375 | 206.625
| TB152 | Điện năng | kw |  | 7.26 | 1755 |  |  |  | 12741.3
18 | 2KK12b | Toluen | [7 empty] | 271132.025
| TB135 | Thiết bị lọc nước siêu sạch | bộ | 0,18 | 0,360 | 198000000 | 8 | 500 | 49500 | 17820
| TB52 | Lò chuyển hóa | bộ | 0,3 | 0,360 | 150000000 | 5 | 500 | 60000 | 21600
| TB45 | Hệ thống nạp mẫu khí | bộ | 0,15 | 0,360 | 7500000 | 5 | 500 | 3000 | 1080
| TB29 | Cân phân tích | cái | 0,06 | 0,240 | 30000000 | 8 | 500 | 7500 | 1800
| TB82 | Máy phân tích sắc ký GC | bộ | 0,15 | 0,250 | 4317682000 | 10 | 500 | 863536.4 | 215884.1
| TB62 | Máy điều hòa nhiệt độ | cái | 2,2 | 0,087 | 9500000 | 8 | 500 | 2375 | 206.625
| TB152 | Điện năng | kw |  | 7.26 | 1755 |  |  |  | 12741.3
19 | 2KK12c | Xylen | [7 empty] | 271132.025
| TB135 | Thiết bị lọc nước siêu sạch | bộ | 0,18 | 0,360 | 198000000 | 8 | 500 | 49500 | 17820
| TB52 | Lò chuyển hóa | bộ | 0,3 | 0,360 | 150000000 | 5 | 500 | 60000 | 21600
| TB45 | Hệ thống nạp mẫu khí | bộ | 0,15 | 0,360 | 7500000 | 5 | 500 | 3000 | 1080
| TB29 | Cân phân tích | cái | 0,06 | 0,240 | 30000000 | 8 | 500 | 7500 | 1800
| TB82 | Máy phân tích sắc ký GC | bộ | 0,15 | 0,250 | 4317682000 | 10 | 500 | 863536.4 | 215884.1
| TB62 | Máy điều hòa nhiệt độ | cái | 2,2 | 0,087 | 9500000 | 8 | 500 | 2375 | 206.625
| TB152 | Điện năng | kw |  | 7.26 | 1755 |  |  |  | 12741.3
20 | 2KK12d | Styren | [7 empty] | 271132.025
| TB135 | Thiết bị lọc nước siêu sạch | bộ | 0,18 | 0,360 | 198000000 | 8 | 500 | 49500 | 17820
| TB52 | Lò chuyển hóa | bộ | 0,3 | 0,360 | 150000000 | 5 | 500 | 60000 | 21600
| TB45 | Hệ thống nạp mẫu khí | bộ | 0,15 | 0,360 | 7500000 | 5 | 500 | 3000 | 1080
| TB29 | Cân phân tích | cái | 0,06 | 0,240 | 30000000 | 8 | 500 | 7500 | 1800
| TB82 | Máy phân tích sắc ký GC | bộ | 0,15 | 0,250 | 4317682000 | 10 | 500 | 863536.4 | 215884.1
| TB62 | Máy điều hòa nhiệt độ | cái | 2,2 | 0,087 | 9500000 | 8 | 500 | 2375 | 206.625
| TB152 | Điện năng | kw |  | 7.26 | 1755 |  |  |  | 12741.3
II | Công tác xử lý số liệu tiếng ồn tại phòng thí nghiệm (2TO)
1 | Tiếng ồn giao thông
1.1 | 2TO1a | LAeq | [7 empty] | 1183.842
| TB85 | Máy tính xử lý số liệu | bộ | 0,4 | 0,027 | 8940000 | 5 | 500 | 3576 | 96.552
| TB62 | Máy điều hòa nhiệt độ | cái | 2,2 | 0,027 | 9500000 | 8 | 500 | 2375 | 64.125
| TB152 | Điện năng | kw |  | 0,583 | 1755 |  |  |  | 1023.165
1.2 | 2TO1b | LAmax | [7 empty] | 1183.842
| TB85 | Máy tính xử lý số liệu | bộ | 0,4 | 0,027 | 8940000 | 5 | 500 | 3576 | 96.552
| TB62 | Máy điều hòa nhiệt độ | cái | 2,2 | 0,027 | 9500000 | 8 | 500 | 2375 | 64.125
| TB152 | Điện năng | kw |  | 0,583 | 1755 |  |  |  | 1023.165
1.3 | 2TO2 | Cường độ dòng xe | [7 empty] | 2066.287
| TB85 | Máy tính xử lý số liệu | bộ | 0,4 | 0,047 | 8940000 | 5 | 500 | 3576 | 168.072
| TB62 | Máy điều hòa nhiệt độ | cái | 2,2 | 0,047 | 9500000 | 8 | 500 | 2375 | 111.625
| TB152 | Điện năng | kw |  | 1.018 | 1755 |  |  |  | 1786.59
2 | Tiếng ồn Khu công nghiệp và Đô thị
2.1 | 2TO3a | LAeq | [7 empty] | 1183.842
| TB85 | Máy tính xử lý số liệu | bộ | 0,4 | 0,027 | 8940000 | 5 | 500 | 3576 | 96.552
| TB62 | Máy điều hòa nhiệt độ | cái | 2,2 | 0,027 | 9500000 | 8 | 500 | 2375 | 64.125
| TB152 | Điện năng | kw |  | 0,583 | 1755 |  |  |  | 1023.165
2.2 | 2TO3b | LAmax | [7 empty] | 1183.842
| TB85 | Máy tính xử lý số liệu | bộ | 0,4 | 0,027 | 8940000 | 5 | 500 | 3576 | 96.552
| TB62 | Máy điều hòa nhiệt độ | cái | 2,2 | 0,027 | 9500000 | 8 | 500 | 2375 | 64.125
| TB152 | Điện năng | kw |  | 0,583 | 1755 |  |  |  | 1023.165
2.3 | 2TO3c | LA50 | [7 empty] | 1183.842
| TB85 | Máy tính xử lý số liệu | bộ | 0,4 | 0,027 | 8940000 | 5 | 500 | 3576 | 96.552
| TB62 | Máy điều hòa nhiệt độ | cái | 2,2 | 0,027 | 9500000 | 8 | 500 | 2375 | 64.125
| TB152 | Điện năng | kw |  | 0,583 | 1755 |  |  |  | 1023.165
2.4 | 2TO4 | Mức ồn theo tần số (dải Octa) | [7 empty] | 2224.237
| TB85 | Máy tính xử lý số liệu | bộ | 0,4 | 0,047 | 8940000 | 5 | 500 | 3576 | 168.072
| TB62 | Máy điều hòa nhiệt độ | cái | 2,2 | 0,047 | 9500000 | 8 | 500 | 2375 | 111.625
| TB152 | Điện năng | kw |  | 1.108 | 1755 |  |  |  | 1944.54
III | Công tác xử lý số liệu độ rung trong phòng thí nghiệm (2ĐR)
1 | 2ĐR01 | Độ rung | [7 empty] | 2224.237
| TB85 | Máy tính xử lý số liệu | bộ | 0,4 | 0,047 | 8940000 | 5 | 500 | 3576 | 168.072
| TB62 | Máy điều hòa nhiệt độ | cái | 2,2 | 0,047 | 9500000 | 8 | 500 | 2375 | 111.625
| TB152 | Điện năng | kw |  | 1.108 | 1755 |  |  |  | 1944.54

## Bảng tổng hợp QT HT
2.5. Tổng hợp đơn giá quan trắc và phân tích môi trường không khí ngoài trời, tiếng ồn, độ rung
2.5.1. Tổng hợp đơn giá quan trắc tại hiện trường
Đơn vị tính: Đồng
STT | Mã hiệu | Thông số phân tích | Tiền công HT | Vật liệu HT | Dụng cụ HT | Thiết TB-HT | Chi phí chung | Đơn giá tổng hợp (VNĐ)
I | Môi trường Không khí
1 | 1KK1a | Nhiệt độ | 44751 | 3676 | 2099.7308 | 1184.736 | 10342.2934 | 62053.7601
2 | 1KK1b | Độ ẩm | 44751 | 3676 | 1648.4487 | 1184.736 | 10252.0369 | 61512.2217
3 | 1KK2a | Tốc độ gió | 44751 | 3676 | 1648.4487 | 1133.536 | 10241.7969 | 61450.7817
4 | 1KK2b | Hướng gió | 44751 | 3676 | 1648.4487 | 1133.536 | 10241.7969 | 61450.7817
5 | 1KK3 | Áp suất khí quyển | 44751 | 3676 | 2202.2846 | 1133.536 | 10352.5641 | 62115.3847
6 | 1KK4a | TSP | 179233 | 5331 | 8087.5949 | 9859.93 | 40502.305 | 243013.8298
7 | 1KK4b | Pb | 179233 | 5331 | 8087.5949 | 9859.93 | 40502.305 | 243013.8298
8 | 1KK4c | PM10 | 426783 | 5331 | 8087.5949 | 9859.93 | 90012.305 | 540073.8298
9 | 1KK4d | PM2,5 | 426783 | 5331 | 8087.5949 | 9859.93 | 90012.305 | 540073.8298
10 | 1KK5a | CO (TCVN 7725: 2005) | 115221 | 29054 | 18629.3932 | 82642 | 49109.2786 | 294655.6718
11 | 1KK5b | CO (TCVN 5972:1995) | 115221 | 15550 | 18766.4701 | 7488.4 | 31405.174 | 188431.0441
12 | 1KK5c | CO (Phương pháp phân tích so màu) | 115221 | 45876 | 18766.4701 | 7488.4 | 37470.374 | 224822.2441
13 | 1KK6 | NO2 | 115221 | 39142 | 21612.1325 | 11619.75 | 37518.9765 | 225113.859
14 | 1KK7 | SO2 | 115221 | 12186 | 21661.4915 | 10820 | 31977.6983 | 191866.1897
15 | 1KK8 | O3 | 115221 | 5636 | 111254.3761 | 15168.1 | 49455.8952 | 296735.3713
16 | 1KK9 | Amoniac (NH3) | 153629 | 7283 | 21562.7735 | 15168.1 | 39528.5747 | 237171.4482
17 | 1KK10 | Hydrosunfua (H2S) | 153629 | 5812 | 21562.7735 | 15168.1 | 39234.3747 | 235406.2482
18 | 1KK11a | Hơi axit (HCl) | 153629 | 7813 | 21562.7735 | 15168.1 | 39634.5747 | 237807.4482
19 | 1KK11b | Hơi axit (HF) | 153629 | 7813 | 21562.7735 | 15168.1 | 39634.5747 | 237807.4482
20 | 1KK11c | Hơi axit (HNO3) | 153629 | 7813 | 21562.7735 | 15168.1 | 39634.5747 | 237807.4482
21 | 1KK11d | Hơi axit (H2SO4) | 153629 | 7813 | 21562.7735 | 15168.1 | 39634.5747 | 237807.4482
22 | 1KK11đ | Hơi axit (HCN) | 153629 | 7813 | 21562.7735 | 15168.1 | 39634.5747 | 237807.4482
23 | 1KK12a | Benzen (C6H6) | 153629 | 5121 | 21849.0556 | 15168.1 | 39153.4311 | 234920.5867
24 | 1KK12b | Toluen (C6H5CH3) | 153629 | 5121 | 21849.0556 | 15168.1 | 39153.4311 | 234920.5867
25 | 1KK12c | Xylen (C6H4(CH3)2 | 153629 | 5121 | 21849.0556 | 15168.1 | 39153.4311 | 234920.5867
26 | 1KK12d | Styren (C6H5CHCH2) | 153629 | 5121 | 21849.0556 | 15168.1 | 39153.4311 | 234920.5867
II | Tiếng ồn giao thông
1 | 1TO1a | Mức ồn trung bình (LAeq) | 61024 | 12328 | 520.2436 | 3472.9 | 15469.0287 | 92814.1723
2 | 1TO1b | Mức ồn cực đại (LAmax) | 61024 | 12328 | 520.2436 | 3472.9 | 15469.0287 | 92814.1723
3 | 1TO2 | Cường độ dòng xe | 162730 | 42715 | 1052.9915 | 0 | 41299.5983 | 247797.5897
III | Tiếng ồn Khu công nghiệp và Đô thị
1 | 1TO3a | Mức ồn trung bình (LAeq) | 61024 | 12328 | 587.0192 | 3620.9 | 15511.9838 | 93071.9031
2 | 1TO3b | Mức ồn cực đại (LAmax) | 61024 | 12328 | 587.0192 | 3620.9 | 15511.9838 | 93071.9031
3 | 1TO3c | Mức ồn phân vị (LA50) | 61024 | 12328 | 587.0192 | 0 | 14787.8038 | 88726.8231
4 | 1TO4 | Mức ồn theo tần số (dải Octa) | 91536 | 12328 | 1047.3622 | 4360.9 | 21854.4524 | 131126.7146
IV | Công tác quan trắc độ rung tại hiện trường (1ĐR)
1 | 1ĐR01 | Độ rung | 91536 | 13611 | 1535.6282 | 17080 | 24752.5256 | 148515.1538

## Bảng tổng hợp PTN
2.5.2. Tổng hợp đơn giá phân tích trong phòng thí nghiệm
Đơn vị tính: Đồng
STT | Mã hiệu | Thông số phân tích | Tiền công PTN | Vật liệu PTN | Dụng cụ PTN | Thiết TB-PTN | Chi phí chung | Đơn giá tổng hợp
I | Môi trường không khí
1 | 2KK4a | TSP | 34721 | 23112 | 1906.8236 | 4608.425 | 12869.6497 | 77217.8983
2 | 2KK4b | Pb | 110532 | 35554 | 119823.941 | 257850.93 | 104752.1742 | 628513.0452
3 | 2KK4c | PM10 | 34721 | 23112 | 1906.8236 | 257850.93 | 63518.1507 | 381108.9043
4 | 2KK4d | PM2,5 | 34721 | 23112 | 1906.8236 | 257850.93 | 63518.1507 | 381108.9043
5 | 2KK5a | CO (TCVN 5972:1995) | 110532 | 178545 | 21427.3897 | 292993.835 | 120699.6449 | 724197.8697
6 | 2KK5b | CO ( Phương pháp lấy mẫu hấp thụ và so màu) | 110532 | 66045 | 24070.6451 | 55713.315 | 51272.192 | 307633.1521
7 | 2KK6 | NO2 | 98667 | 66015 | 24070.6451 | 74835.145 | 52717.558 | 316305.3481
8 | 2KK7 | SO2 | 98667 | 42691 | 24307.0115 | 95479.59 | 52228.9203 | 313373.5218
9 | 2KK8 | O3 | 110532 | 17260 | 3678.3085 | 85003.802 | 43294.8221 | 259768.9326
10 | 2KK9 | NH3 | 98667 | 18625 | 21666.969 | 108717.78 | 49535.3498 | 297212.0988
11 | 2KK10 | H2S | 98667 | 46118 | 21666.969 | 108717.78 | 55033.9498 | 330203.6988
12 | 2KK11a | Hơi axit (HCl) | 98667 | 29582 | 21666.969 | 28151.335 | 35613.4608 | 213680.7648
13 | 2KK11b | Hơi axit (HF) | 98667 | 29582 | 21666.969 | 28151.335 | 35613.4608 | 213680.7648
14 | 2KK11c | Hơi axit (HNO3) | 98667 | 29582.1461 | 21666.969 | 28151.335 | 35613.49 | 213680.9401
15 | 2KK11d | Hơi axit (H2SO4) | 98667 | 29582.1461 | 21666.969 | 28151.335 | 35613.49 | 213680.9401
16 | 2KK11đ | Hơi axit (HCN) | 98667 | 29582.1461 | 21666.969 | 28151.335 | 35613.49 | 213680.9401
17 | 2KK12a | Benzen | 171355 | 181001.3688 | 33365.7744 | 271132.025 | 131370.8336 | 788225.0018
18 | 2KK12b | Toluen | 171355 | 181001.3688 | 33365.7744 | 271132.025 | 131370.8336 | 788225.0018
19 | 2KK12c | Xylen | 171355 | 181001.3688 | 33365.7744 | 271132.025 | 131370.8336 | 788225.0018
20 | 2KK12d | Styren (C6H5CHCH2) | 171355 | 181001.3688 | 33365.7744 | 271132.025 | 131370.8336 | 788225.0018
II | Tiếng ồn giao thông
1 | 2TO1a | Mức ồn trung bình (LAeq) | 39467 | 17260.236 | 929.0946 | 1183.842 | 11768.0345 | 70608.2072
2 | 2TO1b | Mức ồn cực đại (LAmax) | 39467 | 17260.236 | 929.0946 | 1183.842 | 11768.0345 | 70608.2072
3 | 2TO2 | Cường độ dòng xe | 59200 | 17260.236 | 1421.8982 | 2066.287 | 15989.6842 | 95938.1055
III | Tiếng ồn Khu công nghiệp và Đô thị
1 | 2TO3a | Mức ồn trung bình(LAeq) | 39467 | 17260.236 | 929.0946 | 1183.842 | 11768.0345 | 70608.2072
2 | 2TO3b | Mức ồn cực đại (LAmax) | 39467 | 17260.236 | 929.0946 | 1183.842 | 11768.0345 | 70608.2072
3 | 2TO3c | Mức ồn phân vị (LA50) | 39467 | 17260.236 | 929.0946 | 1183.842 | 11768.0345 | 70608.2072
4 | 2TO4 | Mức ồn theo tần số (dải Octa) | 69067 | 17260.236 | 1421.8982 | 2224.237 | 17994.6742 | 107968.0455
IV | Công tác phân tích độ rung trong phòng thí nghiệm (2ĐR)
1 | 2ĐR01 | Độ rung | 39467 | 17260.236 | 1421.8982 | 2224.237 | 12074.6742 | 72448.0455

## Bảng tổng hợp chung
2.5.3. Tổng hợp đơn giá quan trắc và phân tích môi trường không khí ngoài trời, tiếng ồn, độ rung
Đơn vị tính: Đồng
STT | Mã hiệu | Thông số phân tích | Phương pháp quan trắc/phân tích | Nhân công |  | Vật liệu |  | Dụng cụ |  | Thiết bị |  | Chi phí chung | Thành tiền
|  |  |  | HT | TN | HT | TN | HT | TN | HT | TN
I | Môi trường Không khí
1 | KK1a | Nhiệt độ | QCVN 46:2012/BTNMT | 44751 |  | 3676 |  | 2099.7308 |  | 1184.736 |  | 10342.2934 | 62000
2 | KK1b | Độ ẩm | QCVN 46:2012/BTNMT | 44751 |  | 3676 |  | 1648.4487 |  | 1184.736 |  | 10252.0369 | 62000
3 | KK2a | Tốc độ gió | QCVN 46:2012/BTNMT | 44751 |  | 3676 |  | 1648.4487 |  | 1133.536 |  | 10241.7969 | 61000
4 | KK2b | Hướng gió | QCVN 46:2012/BTNMT | 44751 |  | 3676 |  | 1648.4487 |  | 1133.536 |  | 10241.7969 | 61000
5 | KK3 | Áp suất khí quyển | QCVN 46:2012/BTNMT | 44751 |  | 3676 |  | 2202.2846 |  | 1133.536 |  | 10352.5641 | 62000
6 | KK4a | TSP | TCVN 5067 : 1995 | 179233 | 34721 | 5331 | 23112 | 8087.5949 | 1906.8236 | 9859.93 | 4608.425 | 53371.9547 | 320000
7 | KK4b | Pb | TCVN 5067 : 1995 | 179233 | 110532 | 5331 | 35554 | 8087.5949 | 119823.941 | 9859.93 | 257850.93 | 145254.4792 | 872000
8 | KK4c | PM10 | AS/NZS 3580.9.7:2009 | 426783 | 34721 | 5331 | 23112 | 8087.5949 | 1906.8236 | 9859.93 | 257850.93 | 153530.4557 | 921000
9 | KK4d | PM2,5 | AS/NZS 3580.9.7:2009 | 426783 | 34721 | 5331 | 23112 | 8087.5949 | 1906.8236 | 9859.93 | 257850.93 | 153530.4557 | 921000
10 | KK5a | CO (TCVN 7725: 2005) | TCVN 7725:2005 | 115221 |  | 29054 |  | 18629.3932 |  | 82642 |  | 49109.2786 | 295000
11 | KK5b | CO (TCVN 5972:1995) | TCVN 5972:1995 | 115221 | 110532 | 15550 | 178545 | 18766.4701 | 21427.3897 | 7488.4 | 292993.835 | 152104.819 | 913000
12 | KK5c | CO (Phương pháp phân tích so màu) | Phương pháp phân tích so màu | 115221 | 110532 | 45876 | 66045 | 18766.4701 | 24070.6451 | 7488.4 | 55713.315 | 88742.566 | 532000
13 | KK6 | NO2 | TCVN 6137:2009 | 115221 | 98667 | 39142 | 66015 | 21612.1325 | 24070.6451 | 11619.75 | 74835.145 | 90236.5345 | 541000
14 | KK7 | SO2 | TCVN 5971:1995 | 115221 | 98667 | 12186 | 42691 | 21661.4915 | 24307.0115 | 10820 | 95479.59 | 84206.6186 | 505000
15 | KK8 | O3 | TCVN 7171:2002 | 115221 | 110532 | 5636 | 17260 | 111254.3761 | 3678.3085 | 15168.1 | 85003.802 | 92750.7173 | 557000
16 | KK9 | Amoniac (NH3) | MASA 401 | 153629 | 98667 | 7283 | 18625 | 21562.7735 | 21666.969 | 15168.1 | 108717.78 | 89063.9245 | 534000
17 | KK10 | Hydrosunfua (H2S) | MASA 701 | 153629 | 98667 | 5812 | 46118 | 21562.7735 | 21666.969 | 15168.1 | 108717.78 | 94268.3245 | 566000
18 | KK11a | Hơi axit (HCl) | NIOSH method 7903 | 153629 | 98667 | 7813 | 29582 | 21562.7735 | 21666.969 | 15168.1 | 28151.335 | 75248.0355 | 451000
19 | KK11b | Hơi axit (HF) | NIOSH method 7903 | 153629 | 98667 | 7813 | 29582 | 21562.7735 | 21666.969 | 15168.1 | 28151.335 | 75248.0355 | 451000
20 | KK11c | Hơi axit (HNO3) | NIOSH method 7903 | 153629 | 98667 | 7813 | 29582.1461 | 21562.7735 | 21666.969 | 15168.1 | 28151.335 | 75248.0647 | 451000
21 | KK11d | Hơi axit (H2SO4) | NIOSH method 7903 | 153629 | 98667 | 7813 | 29582.1461 | 21562.7735 | 21666.969 | 15168.1 | 28151.335 | 75248.0647 | 451000
22 | KK11đ | Hơi axit (HCN) | NIOSH method 7903 | 153629 | 98667 | 7813 | 29582.1461 | 21562.7735 | 21666.969 | 15168.1 | 28151.335 | 75248.0647 | 451000
23 | KK12a | Benzen (C6H6) | MASA 834:1988 | 153629 | 171355 | 5121 | 181001.3688 | 21849.0556 | 33365.7744 | 15168.1 | 271132.025 | 170524.2647 | 1023000
24 | KK12b | Toluen (C6H5CH3) | MASA 834:1988 | 153629 | 171355 | 5121 | 181001.3688 | 21849.0556 | 33365.7744 | 15168.1 | 271132.025 | 170524.2647 | 1023000
25 | KK12c | Xylen (C6H4(CH3)2 | MASA 834:1988 | 153629 | 171355 | 5121 | 181001.3688 | 21849.0556 | 33365.7744 | 15168.1 | 271132.025 | 170524.2647 | 1023000
26 | KK12d | Styren (C6H5CHCH2) | MASA 834:1988 | 153629 | 171355 | 5121 | 181001.3688 | 21849.0556 | 33365.7744 | 15168.1 | 271132.025 | 170524.2647 | 1023000
II | Tiếng ồn giao thông
1 | TO1a | Mức ồn trung bình (LAeq) | TCVN 7878-1:2008 | 61024 | 39467 | 12328 | 17260.236 | 520.2436 | 929.0946 | 3472.9 | 1183.842 | 27237.0632 | 163000
2 | TO1b | Mức ồn cực đại (LAmax) | TCVN 7878-2:2010 | 61024 | 39467 | 12328 | 17260.236 | 520.2436 | 929.0946 | 3472.9 | 1183.842 | 27237.0632 | 163000
3 | TO2 | Cường độ dòng xe | Đếm trực tiếp | 162730 | 59200 | 42715 | 17260.236 | 1052.9915 | 1421.8982 |  | 2066.287 | 57289.2825 | 344000
III | Tiếng ồn Khu công nghiệp và Đô thị
1 | TO3a | Mức ồn trung bình (LAeq) | TCVN 7878-1:2008 | 61024 | 39467 | 12328 | 17260.236 | 587.0192 | 929.0946 | 3620.9 | 1183.842 | 27280.0184 | 164000
2 | TO3b | Mức ồn cực đại (LAmax) | TCVN 7878-2:2010 | 61024 | 39467 | 12328 | 17260.236 | 587.0192 | 929.0946 | 3620.9 | 1183.842 | 27280.0184 | 164000
3 | TO3c | Mức ồn phân vị (LA50) | TCVN 7878-2:2010 | 61024 | 39467 | 12328 | 17260.236 | 587.0192 | 929.0946 |  | 1183.842 | 26555.8384 | 159000
4 | TO4 | Mức ồn theo tần số (dải Octa) | TCVN 7878-2:2010 | 91536 | 69067 | 12328 | 17260.236 | 1047.3622 | 1421.8982 | 4360.9 | 2224.237 | 39849.1267 | 239000
IV | Công tác quan trắc độ rung tại hiện trường (1ĐR)
1 | ĐR01 | Độ rung | TCVN 6963:2001 | 91536 | 39467 | 13611 | 17260.236 | 1535.6282 | 1421.8982 | 17080 | 2224.237 | 36827.1999 | 221000

## Sheet1
STT | Mã hiệu | Thông số phân tích | Phương pháp quan trắc/phân tích | Đơn giá quan trắc Hà Tĩnh | Đơn giá 03/2011 | Đơn giá Quảng Bình | Đơn gía Quảng Nam
I | Môi trường Không khí
1 | KK1a | Nhiệt độ | QCVN 46:2012/BTNMT | 62000 |  | 63000 | 85455.6
2 | KK1b | Độ ẩm | QCVN 46:2012/BTNMT | 62000 |  | 63000 | 85455.6
3 | KK2a | Tốc độ gió | QCVN 46:2012/BTNMT | 61000 |  | 61000
4 | KK2b | Hướng gió | QCVN 46:2012/BTNMT | 61000 |  | 61000
5 | KK3 | Áp suất khí quyển | QCVN 46:2012/BTNMT | 62000 |  | 63000
6 | KK4a | TSP | TCVN 5067 : 1995 | 320000 |  | 297000
7 | KK4b | Pb | TCVN 5067 : 1995 | 872000 |  | 992000
8 | KK4c | PM10 | AS/NZS 3580.9.7:2009 | 921000 |  | 987000
9 | KK4d | PM2,5 | AS/NZS 3580.9.7:2009 | 921000 |  | 987000
10 | KK5a | CO | TCVN 7725: 2005 | 295000 |  | 599000
11 | KK5b | CO | TCVN 5972:1995 | 913000 |  | 822000
12 | KK5c | CO | Phương pháp phân tích so màu | 532000 |  | 707000
13 | KK6 | NO2 | TCVN 6137:2009 | 541000 |  | 646000
14 | KK7 | SO2 | TCVN 5971:1995 | 505000 |  | 670000
15 | KK8 | O3 | TCVN 7171:2002 | 557000 |  | 657000
16 | KK9 | Amoniac (NH3) | MASA 401 | 534000 |  | 640000
17 | KK10 | Hydrosunfua (H2S) | MASA 701 | 566000 |  | 643000
18 | KK11a | Hơi axit (HCl) | NIOSH method 7903 | 451000 |  | 616000
19 | KK11b | Hơi axit (HF) | NIOSH method 7903 | 451000 |  | 616000
20 | KK11c | Hơi axit (HNO3) | NIOSH method 7903 | 451000 |  | 616000
21 | KK11d | Hơi axit (H2SO4) | NIOSH method 7903 | 451000 |  | 616000
22 | KK11đ | Hơi axit (HCN) | NIOSH method 7903 | 451000 |  | 616000
23 | KK12a | Benzen (C6H6) | MASA 834:1988 | 1023000 |  | 1320000
24 | KK12b | Toluen (C6H5CH3) | MASA 834:1988 | 1023000 |  | 1320000
25 | KK12c | Xylen (C6H4(CH3)2 | MASA 834:1988 | 1023000 |  | 1320000
26 | KK12d | Styren (C6H5CHCH2) | MASA 834:1988 | 1023000 |  | 1320000
II | Tiếng ồn giao thông
1 | TO1a | Mức ồn trung bình (LAeq) | TCVN 7878-1:2008 | 163000 |  | 178000
2 | TO1b | Mức ồn cực đại (LAmax) | TCVN 7878-2:2010 | 163000 |  | 178000
3 | TO2 | Cường độ dòng xe |  | 344000 |  | 327000
III | Tiếng ồn Khu công nghiệp và Đô thị
1 | TO3a | Mức ồn trung bình (LAeq) | TCVN 7878-1:2008 | 164000 |  | 179000
2 | TO3b | Mức ồn cực đại (LAmax) | TCVN 7878-2:2010 | 164000 |  | 179000
3 | TO3c | Mức ồn phân vị (LA50) | TCVN 7878-2:2010 | 159000 |  | 179000
4 | TO4 | Mức ồn theo tần số (dải Octa) | TCVN 7878-2:2010 | 239000 |  | 254000
IV | Công tác quan trắc độ rung tại hiện trường (1ĐR)
1 | ĐR01 | Độ rung | TCVN 6963:2001 | 221000 |  | 435000