## Tien cong HT
2.1. CHI PHÍ TIỀN CÔNG - TRẦM TÍCH
2.1.1. Chi phí tiền công tại hiện trường
ĐVT: VNĐ
TT | Mã hiệu | Thông số quan trắc | Định biên | Định mức | Hệ số ngừng nghỉ do thời tiết | Đơn giá công | Tiền công/ Thông số
1 | 1TT1 | pH (H2O, KCl) | 1QTVTNMT hạng III.1 | 0.4 | 1.2 | 260830.8269 | 125198.7969
2 | 1TT2 | Tổng các bon hữu cơ | 1QTVTNMT hạng III.1 | 0.4 | 1.2 | 260830.8269 | 125198.7969
3 | 1TT3 | Dầu mỡ | 1QTVTNMT hạng III.2 | 0.35 | 1.2 | 260830.8269 | 109548.9473
4 | 1TT4 | Cyanua (CN-) | 1QTVTNMT hạng III.2 | 0.35 | 1.2 | 260830.8269 | 109548.9473
5 | 1TT5a | Tổng N | 1QTVTNMT hạng III.2 | 0.35 | 1.2 | 260830.8269 | 109548.9473
6 | 1TT5b | Tổng P | 1QTVTNMT hạng III.2 | 0.35 | 1.2 | 260830.8269 | 109548.9473
7 | 1TT5c | Phenol | 1QTVTNMT hạng III.2 | 0.35 | 1.2 | 260830.8269 | 109548.9473
8 | 1TT5d1 | KLN (Pb) | 1QTVTNMT hạng III.2 | 0.35 | 1.2 | 260830.8269 | 109548.9473
9 | 1TT5d2 | KLN (Cd) | 1QTVTNMT hạng III.2 | 0.35 | 1.2 | 260830.8269 | 109548.9473
10 | 1TT5đ1 | KLN ( As) | 1QTVTNMT hạng III.2 | 0.35 | 1.2 | 260830.8269 | 109548.9473
11 | 1TT5đ2 | KLN (Hg) | 1QTVTNMT hạng III.2 | 0.35 | 1.2 | 260830.8269 | 109548.9473
12 | 1TT5e1 | KLN (Zn) | 1QTVTNMT hạng III.2 | 0.35 | 1.2 | 260830.8269 | 109548.9473
| 1TT5e2 | KLN (Cu) | 1QTVTNMT hạng III.2 | 0.35 | 1.2 | 260830.8269 | 109548.9473
13 | 1TT5e3 | KLN (Cr) | 1QTVTNMT hạng III.2 | 0.35 | 1.2 | 260830.8269 | 109548.9473
14 | 1TT5e4 | KLN (Mn) | 1QTVTNMT hạng III.2 | 0.35 | 1.2 | 260830.8269 | 109548.9473
15 | 1TT5e5 | KLN (Ni) | 1QTVTNMT hạng III.2 | 0.35 | 1.2 | 260830.8269 | 109548.9473
16 | 1TT5f | Tổng K2O | 1QTVTNMT hạng III.1 | 0.35 | 1.2 | 260830.8269 | 109548.9473
17 | 1TT6a | Thuốc BVTV nhóm Clo hữu cơ | 1QTVTNMT hạng III.2 | 0.35 | 1.2 | 260830.8269 | 109548.9473
18 | 1TT6b | Thuốc BVTV nhóm phốt pho hữu cơ | 1QTVTNMT hạng III.2 | 0.35 | 1.2 | 260830.8269 | 109548.9473
19 | 1TT6c | Thuốc BVTV nhóm Pyrethroid | 1QTVTNMT hạng III.2 | 0.35 | 1.2 | 260830.8269 | 109548.9473
20 | 1TT6d | Polycyclic aromatic hydrocarbon (PAHs) | 1QTVTNMT hạng III.2 | 0.35 | 1.2 | 260830.8269 | 109548.9473
21 | 1TT6đ | PCBs | 1QTVTNMT hạng III.2 | 0.35 | 1.2 | 260830.8269 | 109548.9473
22 | 1TT7 | Phân tích đồng thời kim loại | 1QTVTNMT hạng III.2 | 0.35 | 1.2 | 260830.8269 | 109548.9473

## Tien cong PTN
2.1.2. Tiền công phân tích trong phòng thí nghiệm
ĐVT: VNĐ
TT | Mã hiệu | Thông số quan trắc | Định biên | Định mức | Đơn giá công | Tiền công/ Thông số
1 | 2TT1 | pH (H2O, KCl) | 1QTVTNMT hạng III.1 | 0.6 | 244792.3654 | 146875.4192
2 | 2TT2 | Tổng các bon hữu cơ | 1QTVTNMT hạng III.3 | 0.6 | 244792.3654 | 146875.4192
3 | 2TT3 | Dầu mỡ | 1QTVTNMT hạng III.2 | 1 | 244792.3654 | 244792.3654
4 | 2TT4 | Cyanua (CN-) | 1QTVTNMT hạng III.2 | 1 | 244792.3654 | 244792.3654
5 | 2TT5a | Tổng N | 1QTVTNMT hạng III.2 | 0.75 | 244792.3654 | 183594.274
6 | 2TT5b | Tổng P | 1QTVTNMT hạng III.2 | 0.75 | 244792.3654 | 183594.274
7 | 2TT5c | Phenol | 1QTVTNMT hạng III.3 | 1 | 244792.3654 | 244792.3654
8 | 2TT5d1 | KLN (Pb) | 1QTVTNMT hạng III.3 | 0.8 | 244792.3654 | 195833.8923
9 | 2TT5d2 | KLN (Cd) | 1QTVTNMT hạng III.3 | 0.8 | 244792.3654 | 195833.8923
10 | 2TT5đ1 | KLN ( As) | 1QTVTNMT hạng III.3 | 1 | 244792.3654 | 244792.3654
11 | 2TT5đ2 | KLN (Hg) | 1QTVTNMT hạng III.3 | 1 | 244792.3654 | 244792.3654
12 | 2TT5e1 | KL (Zn) | 1QTVTNMT hạng III.2 | 0.8 | 244792.3654 | 195833.8923
13 | 2TT5e2 | KL (Cu) | 1QTVTNMT hạng III.2 | 0.8 | 244792.3654 | 195833.8923
14 | 2TT5e3 | KL (Cr) | 1QTVTNMT hạng III.2 | 0.8 | 244792.3654 | 195833.8923 | `
15 | 2TT5e4 | KL (Mn) | 1QTVTNMT hạng III.2 | 0.8 | 244792.3654 | 195833.8923
16 | 2TT5e5 | KL (Ni) | 1QTVTNMT hạng III.2 | 0.8 | 244792.3654 | 195833.8923
17 | 2TT5f | Tổng K2O | 1QTVTNMT hạng III.1 | 0.5 | 244792.3654 | 122396.1827
18 | 2TT6a | Thuốc BVTV nhóm Clo hữu cơ | 1QTVTNMT hạng III.3 | 1.2 | 244792.3654 | 293750.8385
19 | 2TT6b | Thuốc BVTV nhóm phốt pho hữu cơ | 1QTVTNMT hạng III.3 | 1.2 | 244792.3654 | 293750.8385
20 | 2TT6c | Thuốc BVTV nhóm Pyrethroid | 1QTVTNMT hạng III.3 | 1.2 | 244792.3654 | 293750.8385
21 | 2TT6d | Polycyclic aromatic hydrocarbon (PAHs) | 1QTVTNMT hạng III.3 | 1.2 | 244792.3654 | 293750.8385
22 | 2TT6đ | PCBs | 1QTVTNMT hạng III.3 | 1.2 | 244792.3654 | 293750.8385
23 | 2TT7 | Phân tích đồng thời kim loại | 1QTVTNMT hạng III.3 | 1.1 | 244792.3654 | 269271.6019

## Vat tu HT
2.2. CHI PHÍ VẬT LIỆU - TRẦM TÍCH
2.2.1. Chi phí vật liệu tại hiện trường
ĐVT: VNĐ
TT | Mã hiệu | Danh mục vật tư | Đơn vị tính | Định mức | Đơn giá | Thành tiền
1 | 1TT1 | pH(H2O, KCl) |  |  |  | 56869.3
| VL319 | Nước rửa dụng cụ | Lít | 2 | 27280 | 54560
| VL352 | Sổ công tác | cuốn | 0.005 | 5460 | 27.3
| VL177 | Giấy lau | Hộp | 0.01 | 36360 | 363.6
| VL184 | Gim kẹp giấy | Hộp | 0.02 | 5460 | 109.2
| VL183 | Gim bấm | Hộp | 0.02 | 5460 | 109.2
| VL81 | Cồn lau dụng cụ | ml | 20 | 35 | 700
| VL28 | Bản đồ địa hình | tờ | 0.02 | 50000 | 1000
2 | 1TT2 | Tổng các bon hữu cơ |  |  |  | 56869.3
| VL319 | Nước rửa dụng cụ | Lít | 2 | 27280 | 54560
| VL352 | Sổ công tác | cuốn | 0.005 | 5460 | 27.3
| VL177 | Giấy lau | Hộp | 0.01 | 36360 | 363.6
| VL184 | Gim kẹp giấy | Hộp | 0.02 | 5460 | 109.2
| VL183 | Gim bấm | Hộp | 0.02 | 5460 | 109.2
| VL81 | Cồn lau dụng cụ | ml | 20 | 35 | 700
| VL28 | Bản đồ địa hình | tờ | 0.02 | 50000 | 1000
3 | 1TT3 | Xyanua (CN-) |  |  |  | 56869.3
| VL319 | Nước rửa dụng cụ | Lít | 2 | 27280 | 54560
| VL352 | Sổ công tác | cuốn | 0.005 | 5460 | 27.3
| VL177 | Giấy lau | Hộp | 0.01 | 36360 | 363.6
| VL184 | Gim kẹp giấy | Hộp | 0.02 | 5460 | 109.2
| VL183 | Gim bấm | Hộp | 0.02 | 5460 | 109.2
| VL81 | Cồn lau dụng cụ | ml | 20 | 35 | 700
| VL28 | Bản đồ địa hình | tờ | 0.02 | 50000 | 1000
4 | 1TT4 | Dầu mỡ |  |  |  | 56869.3
| VL319 | Nước rửa dụng cụ | Lít | 2 | 27280 | 54560
| VL352 | Sổ công tác | cuốn | 0.005 | 5460 | 27.3
| VL177 | Giấy lau | Hộp | 0.01 | 36360 | 363.6
| VL184 | Gim kẹp giấy | Hộp | 0.02 | 5460 | 109.2
| VL183 | Gim bấm | Hộp | 0.02 | 5460 | 109.2
| VL81 | Cồn lau dụng cụ | ml | 20 | 35 | 700
| VL28 | Bản đồ địa hình | tờ | 0.02 | 50000 | 1000
5 | 1TT5a | Tổng Phopho (TP) |  |  |  | 57229.3
| VL372 | Túi PE | chiếc | 1 | 360 | 360
| VL319 | Nước rửa dụng cụ | Lít | 2 | 27280 | 54560
| VL352 | Sổ công tác | cuốn | 0.005 | 5460 | 27.3
| VL177 | Giấy lau | Hộp | 0.01 | 36360 | 363.6
| VL184 | Gim kẹp giấy | Hộp | 0.02 | 5460 | 109.2
| VL183 | Gim bấm | Hộp | 0.02 | 5460 | 109.2
| VL81 | Cồn lau dụng cụ | ml | 20 | 35 | 700
| VL28 | Bản đồ địa hình | tờ | 0.02 | 50000 | 1000
6 | 1TT5b | Tổng Photo (TP) | Như mục 1TT5a |  |  | 57229.3
7 | 1TT5c | Phenol | Như mục 1TT5a |  |  | 57229.3
8 | 1TT5d1 | Kim Loại nặng (Pb) | Như mục 1TT5a |  |  | 57229.3
9 | 1TT5d2 | Kim loại nặng (Cd) | Như mục 1TT5a |  |  | 57229.3
10 | 1TT5đ1 | Kim loại nặng ( As) | Như mục 1TT5a |  |  | 57229.3
11 | 1TT5đ2 | Kim loại nặng(Hg) | Như mục 1TT5a |  |  | 57229.3
12 | 1TT5e1 | Kim loại (Zn) | Như mục 1TT5a |  |  | 57229.3
13 | 1TT5e2 | Kim loại (Cu) | Như mục 1TT5a |  |  | 57229.3
14 | 1TT5e3 | Kim loại (Cr) | Như mục 1TT5a |  |  | 57229.3
15 | 1TT5e4 | Kim loại (Mn) | Như mục 1TT5a |  |  | 57229.3
16 | 1TT5e5 | Kim loại (Ni) | Như mục 1TT5a |  |  | 57229.3
17 | 1TT5f | Tổng K2O | Như mục 1TT5a |  |  | 57229.3
18 | 1TT6a | Thuốc BVTV nhóm Clo hữu cơ |  |  |  | 56879.3
| VL372 | Túi PE | chiếc | 1 | 360 | 360
| VL319 | Nước rửa dụng cụ | Lít | 2 | 27280 | 54560
| VL352 | Sổ công tác | cuốn | 0.005 | 5460 | 27.3
| VL177 | Giấy lau | Hộp | 0.01 | 36360 | 363.6
| VL184 | Gim kẹp giấy | Hộp | 0.02 | 5460 | 109.2
| VL183 | Gim bấm | Hộp | 0.02 | 5460 | 109.2
| VL81 | Cồn lau dụng cụ | ml | 10 | 35 | 350
| VL28 | Bản đồ địa hình | tờ | 0.02 | 50000 | 1000
19 | 1TT6b | Thuốc BVTV nhóm phốt pho hữu cơ | Như mục 1TT6a |  |  | 56879.3
20 | 1TT6c | Thuốc BVTV nhóm Pyrethroid | Như mục 1TT6a |  |  | 56879.3
21 | 1TT6d | Polycyclic aromatic hydrocarbon (PAHs) | Như mục 1TT6a |  |  | 56879.3
22 | 1TT6đ | PCBs | Như mục 1TT6a |  |  | 56879.3

## Vat tu PTN
2.2.2. Chi phí vật liệu phân tích trong phòng thí nghiệm
ĐVT: Đồng
TT | Mã hiệu | Danh mục vật tư | Đơn vị tính | Định mức | Đơn giá | Thành tiền
1 | 2TT1 | pH H2O, KCl |  |  |  | 20982.084
| VL223 | KCl | Gam | 0.75 | 240 | 180
| VL59 | CaCl2 | Gam | 0.147 | 2500 | 367.5
| VL138 | Dung dịch chuẩn pH ở giá trị pH = 4 | ml | 10 | 1100 | 11000
| VL222 | Kaliphatalat | Gam | 1.021 | 3960 | 4043.16
| VL225 | KH2PO4 | Gam | 0.38 | 1760 | 668.8
| VL276 | Na2HPO4 | Gam | 0.34 | 4800 | 1632
| VL273 | Na2B4O7.10H2O | Gam | 0.38 | 5959.8 | 2264.724
| VL81 | Cồn lau dụng cụ | ml | 10 | 35 | 350
| VL178 | Giấy lọc | hộp | 0.05 | 1700 | 85
| VL177 | Giấy lau | Hộp | 0.01 | 36360 | 363.6
| VL352 | Sổ công tác | cuốn | 0.005 | 5460 | 27.3
2 | 2TT2 | Tổng các bon hữu cơ |  |  |  | 218176.86
| VL211 | K2Cr2O7 | Gam | 12.3 | 6745.2 | 82965.96
| VL192 | H2SO4 | ml | 12.5 | 550 | 6875
| VL169 | FeSO4(NH4)2SO4.H2O | Gam | 24.5 | 2730 | 66885
| VL51 | C12H8N2.H2O | Gam | 0.4 | 400 | 160
| VL194 | H3PO4 | ml | 25 | 2356.2 | 58905
| VL96 | Diphenylamin | Gam | 1 | 1380 | 1380
| VL81 | Cồn lau dụng cụ | ml | 10 | 35 | 350
| VL31 | Bao đựng mẫu | Cái | 1 | 180 | 180
| VL178 | Giấy lọc | hộp | 0.05 | 1700 | 85
| VL177 | Giấy lau | Hộp | 0.01 | 36360 | 363.6
| VL352 | Sổ công tác | cuốn | 0.005 | 5460 | 27.3
3 | 2TT3 | Dầu mỡ |  |  |  | 166625.9
| VL195 | HCl | ml | 4 | 550 | 2200
| VL295 | NaOH | gam | 0.2 | 400 | 80
| VL378 | Dung môi tổng dầu, mỡ khoáng | ml | 150 | 810 | 121500
| VL311 | n-Hexan | ml | 50 | 320 | 16000
| VL282 | Na2SO4 | gam | 20 | 650 | 13000
| VL117 | Dung dịch chuẩn gốc 1000ppm | ml | 0.4 | 30900 | 12360
| VL81 | Cồn lau dụng cụ | ml | 10 | 35 | 350
| VL182 | Giấy thử pH | hộp | 0.1 | 6600 | 660
| VL178 | Giấy lọc | hộp | 0.05 | 1700 | 85
| VL352 | Sổ công tác | cuốn | 0.005 | 5460 | 27.3
| VL177 | Giấy lau | Hộp | 0.01 | 36360 | 363.6
4 | 2TT4 | Cyanua (CN-) |  |  |  | 81472.5
| VL295 | NaOH | gam | 0.5 | 400 | 200
| VL192 | H2SO4 | ml | 25 | 550 | 13750
| VL263 | MgCl2 | Gam | 10.2 | 1100 | 11220
| VL70 | CH3COONa.3H2O | Gram | 0.8 | 110 | 88
| VL69 | CH3COOH | ml | 1 | 500 | 500
| VL78 | Cloramin T | Gram | 0.2 | 24000 | 4800
| VL23 | Axit Bacbituric | Gram | 0.9 | 14500 | 13050
| VL195 | HCl | ml | 0.9 | 550 | 495
| VL292 | NaCN | Gram | 0.5 | 16360 | 8180
| VL18 | AgNO3 | Gram | 0.5 | 56000 | 28000
| VL81 | Cồn lau dụng cụ | ml | 10 | 35 | 350
| VL178 | Giấy lọc | hộp | 0.05 | 1700 | 85
| VL177 | Giấy lau | Hộp | 0.01 | 36360 | 363.6
| VL352 | Sổ công tác | cuốn | 0.005 | 5460 | 27.3
| VL177 | Giấy lau | Hộp | 0.01 | 36360 | 363.6
5 | 2TT5a | Tổng Nito (TN) |  |  |  | 11750.7
| VL295 | NaOH | gam | 1 | 400 | 400
| VL193 | H3BO3 | ml | 0.2 | 2079 | 415.8
| VL214 | K2S2O8 | gam | 0.2 | 4620 | 924
| VL243 | KNO3 | gam | 0.6 | 4400 | 2640
| VL189 | Glyxin | gam | 0.5 | 2800 | 1400
| VL288 | NaC7H5NaO3 | gam | 0.5 | 4540 | 2270
| VL215 | K2SO4 | gam | 2 | 680 | 1360
| VL195 | HCl | ml | 0.5 | 550 | 275
| VL192 | H2SO4 | ml | 2 | 550 | 1100
| VL206 | Hợp kim Devarda | gam | 0.2 | 700 | 140
| VL81 | Cồn lau dụng cụ | ml | 10 | 35 | 350
| VL178 | Giấy lọc | hộp | 0.05 | 1700 | 85
| VL352 | Sổ công tác | cuốn | 0.005 | 5460 | 27.3
| VL177 | Giấy lau | Hộp | 0.01 | 36360 | 363.6
6 | 2TT5b | Tổng Photpho (TP) |  |  |  | 27336.58
| VL192 | H2SO4 | ml | 2 | 550 | 1100
| VL339 | Phenolphtalein | Gam | 0.2 | 16940 | 3388
| VL214 | K2S2O8 | Gam | 0.2 | 4620 | 924
| VL5 | (NH4)6Mo7O24.4H2O | Gam | 0.5 | 22000 | 11000
| VL295 | NaOH | gam | 0.5 | 400 | 200
| VL220 | Kali antimontatrat | Gam | 0.4 | 13200 | 5280
| VL22 | Axit Ascorbic | Gam | 0.3 | 10995.6 | 3298.68
| VL143 | Dung dịch chuẩn P-PO4 | ml | 0.5 | 2640 | 1320
| VL81 | Cồn lau dụng cụ | ml | 10 | 35 | 350
| VL178 | Giấy lọc | hộp | 0.05 | 1700 | 85
| VL177 | Giấy lau | Hộp | 0.01 | 36360 | 363.6
| VL352 | Sổ công tác | cuốn | 0.005 | 5460 | 27.3
7 | 2TT5c | Phenol |  |  |  | 126399.22
| VL311 | n-Hexan | ml | 100 | 320 | 32000
| VL76 | CHCl3 | ml | 100 | 140 | 14000
| VL216 | K3Fe(CN)6 | Gram | 0.3 | 9900 | 2970
| VL213 | K2HPO4 | Gram | 1.04 | 2695 | 2802.8
| VL225 | KH2PO4 | Gram | 1 | 1760 | 1760
| VL12 | 4-Amino-Antypyrin | Gram | 0.8 | 15000 | 12000
| VL305 | NH4Cl | Gram | 0.3 | 1786.4 | 535.92
| VL294 | NaKC4H4O6 | Gram | 2 | 2640 | 5280
| VL310 | NH4OH | ml | 4 | 508.2 | 2032.8
| VL287 | NaBr | Gram | 0.15 | 22000 | 3300
| VL195 | HCl | ml | 10 | 550 | 5500
| VL240 | KI | Gram | 2 | 13520 | 27040
| VL279 | Na2S2O3 | Gram | 2 | 1800 | 3600
| VL84 | CuSO4.5H2O | Gram | 1.9 | 2926 | 5559.4
| VL194 | H3PO4 | ml | 2 | 2356.2 | 4712.4
| VL295 | NaOH | gam | 4 | 400 | 1600
| VL338 | Phenol chuẩn | Gram | 0.2 | 4400 | 880
| VL81 | Cồn lau dụng cụ | ml | 10 | 35 | 350
| VL178 | Giấy lọc | hộp | 0.05 | 1700 | 85
| VL177 | Giấy lau | Hộp | 0.01 | 36360 | 363.6
| VL352 | Sổ công tác | cuốn | 0.005 | 5460 | 27.3
8 | 2TT5d1 | Kim loại nặng (Pb) |  |  |  | 29771.36
| VL123 | Dung dịch chuẩn gốc 1000ppm | ml | 1 | 2640 | 2640
| VL202 | HNO3 | ml | 10 | 770 | 7700
| VL190 | H2O2 | ml | 10 | 990 | 9900
| VL295 | NaOH | gam | 10 | 400 | 4000
| VL308 | NH4NO3 | gam | 10 | 16 | 160
| VL47 | Bột Pd | gam | 0.001 | 1818180 | 1818.18
| VL81 | Cồn lau dụng cụ | ml | 10 | 35 | 350
| VL178 | Giấy lọc | hộp | 0.05 | 1700 | 85
| VL352 | Sổ công tác | cuốn | 0.005 | 5460 | 27.3
| VL177 | Giấy lau | Hộp | 0.01 | 36360 | 363.6
| VL227 | Khí argon | bình | 0.002 | 1363640 | 2727.28
9 | 2TT5d2 | Kim loại nặng (Cd) | Như mục 2TT5d1 |  |  | 29771.36
10 | 2TT5đ1 | Kim loại nặng (As) |  |  |  | 40655.42
| VL113 | Dung dịch chuẩn gốc 1.000ppm | ml | 1 | 2640 | 2640
| VL190 | H2O2 | ml | 10 | 990 | 9900
| VL202 | HNO3 | ml | 10 | 770 | 7700
| VL192 | H2SO4 | ml | 2 | 550 | 1100
| VL195 | HCl | ml | 5 | 550 | 2750
| VL242 | KMnO4 | gam | 1 | 2956.8 | 2956.8
| VL214 | K2S2O8 | gam | 1 | 4620 | 4620
| VL309 | NH4OCl | ml | 1 | 160 | 160
| VL351 | SnCl2.2H2O | gam | 0.5 | 5460 | 2730
| VL81 | Cồn lau dụng cụ | ml | 10 | 35 | 350
| VL178 | Giấy lọc | hộp | 0.05 | 1700 | 85
| VL352 | Sổ công tác | cuốn | 0.005 | 5460 | 27.3
| VL177 | Giấy lau | Hộp | 0.01 | 36360 | 363.6
| VL227 | Khí argon | bình | 0.002 | 1363640 | 2727.28
| VL228 | Khí axetylen | bình | 0.002 | 1272720 | 2545.44
11 | 2TT5đ2 | Kim loại nặng (Hg) | Như mục 2TT5đ1 |  |  | 40655.42
12 | 2TT5e1 | Kim loại (Zn) |  |  |  | 30338.62
| VL125 | Dung dịch chuẩn gốc 1.000ppm | ml | 1 | 2640 | 2640
| VL202 | HNO3 | ml | 10 | 770 | 7700
| VL295 | NaOH | gam | 10 | 400 | 4000
| VL190 | H2O2 | ml | 10 | 990 | 9900
| VL81 | Cồn lau dụng cụ | ml | 10 | 35 | 350
| VL178 | Giấy lọc | hộp | 0.05 | 1700 | 85
| VL352 | Sổ công tác | cuốn | 0.005 | 5460 | 27.3
| VL177 | Giấy lau | Hộp | 0.01 | 36360 | 363.6
| VL227 | Khí argon | bình | 0.002 | 1363640 | 2727.28
| VL228 | Khí axetylen | bình | 0.002 | 1272720 | 2545.44
13 | 2TT5e2 | Kim loại (Cu) | Như mục 2TT5e1 |  |  | 30338.62
14 | 2TT5e3 | Kim loại (Cr) | Như mục 2TT5e1 |  |  | 30338.62
15 | 2TT5e4 | Kim loại (Mn) | Như mục 2TT5e1 |  |  | 30338.62
16 | 2TT5e5 | Kim loại (Ni) | Như mục 2TT5e1 |  |  | 30338.62
17 | 2TT5f | Tổng K2O |  |  |  | 35648.86
| VL197 | HF | ml | 0.8 | 18 | 14.4
| VL196 | HClO4 | ml | 0.4 | 4096.4 | 1638.56
| VL195 | HCl | ml | 0.4 | 550 | 220
| VL127 | Dung dịch chuẩn K | ml | 10 | 3280 | 32800
| VL83 | CsCl | Gam | 0.4 | 100 | 40
| VL19 | Al(NO3)3 | ml | 0.5 | 220 | 110
| VL81 | Cồn lau dụng cụ | ml | 10 | 35 | 350
| VL178 | Giấy lọc | hộp | 0.05 | 1700 | 85
| VL177 | Giấy lau | Hộp | 0.01 | 36360 | 363.6
| VL352 | Sổ công tác | cuốn | 0.005 | 5460 | 27.3
18 | 2TT6a | Thuốc BVTV nhóm Clo hữu cơ |  |  |  | 444146.3
| VL128 | Dung dịch chuẩn mix 13 | ml | 0.005 | 5000000 | 25000
| VL154 | Dung dịch nội chuẩn | ml | 0.005 | 5450000 | 27250
| VL67 | CH2Cl2 | ml | 150 | 160 | 24000
| VL14 | Aceton | ml | 150 | 539 | 80850
| VL311 | n-Hexan | ml | 300 | 320 | 96000
| VL282 | Na2SO4 | Gram | 50 | 650 | 32500
| VL77 | Chiết pha rắn SPE | Cái | 1 | 10000 | 10000
| VL349 | Septa cho vial | Cái | 1 | 8180 | 8180
| VL373 | Vial | Cái | 1 | 8180 | 8180
| VL44 | Bông thủy tinh | gam | 10 | 7280 | 72800
| VL343 | Pipet Pasteur | cái | 1 | 9100 | 9100
| VL81 | Cồn lau dụng cụ | ml | 10 | 35 | 350
| VL177 | Giấy lau | Cái | 0.01 | 36360 | 363.6
| VL352 | Sổ công tác | cuốn | 0.005 | 5460 | 27.3
| VL238 | Khí Nitơ | bình | 0.005 | 818180 | 4090.9
| VL236 | Khí Heli | bình | 0.005 | 9090900 | 45454.5
19 | 2TT6b | Thuốc BVTV nhóm photpho hữu cơ | Như mục 2TT6a |  |  | 444146.3
20 | 2TT6c | Thuốc BVTV nhóm Pyrethroid | Như mục 2TT6a |  |  | 444146.3
21 | 2TT6d | PAHs |  |  |  | 435170.72
| VL135 | Dung dịch chuẩn PAHs | ml | 0.005 | 5000000 | 25000
| VL154 | Dung dịch nội chuẩn | ml | 0.005 | 5450000 | 27250
| VL67 | CH2Cl2 | ml | 150 | 160 | 24000
| VL14 | Aceton | ml | 150 | 539 | 80850
| VL311 | n-Hexan | ml | 300 | 320 | 96000
| VL282 | Na2SO4 | Gram | 50 | 650 | 32500
| VL380 | Bột Cu | gam | 0.01 | 2442 | 24.42
| VL77 | Chiết pha rắn SPE | Cái | 0.1 | 10000 | 1000
| VL349 | Septa cho vial | Cái | 1 | 8180 | 8180
| VL373 | Vial | Cái | 1 | 8180 | 8180
| VL44 | Bông thủy tinh | gam | 10 | 7280 | 72800
| VL343 | Pipet Pasteur | cái | 1 | 9100 | 9100
| VL81 | Cồn lau dụng cụ | ml | 10 | 35 | 350
| VL177 | Giấy lau | Cái | 0.01 | 36360 | 363.6
| VL352 | Sổ công tác | cuốn | 0.005 | 5460 | 27.3
| VL238 | Khí Nitơ | bình | 0.005 | 818180 | 4090.9
| VL236 | Khí Heli | bình | 0.005 | 9090900 | 45454.5
22 | 2TT6đ | PCBs |  |  |  | 444146.3
| VL136 | Dung dịch chuẩn PCBs | ml | 0.005 | 5000000 | 25000
| VL154 | Dung dịch nội chuẩn | ml | 0.005 | 5450000 | 27250
| VL67 | CH2Cl2 | ml | 150 | 160 | 24000
| VL14 | Aceton | ml | 150 | 539 | 80850
| VL311 | n-Hexan | ml | 300 | 320 | 96000
| VL282 | Na2SO4 | Gram | 50 | 650 | 32500
| VL77 | Chiết pha rắn SPE | Cái | 1 | 10000 | 10000
| VL349 | Septa cho vial | Cái | 1 | 8180 | 8180
| VL373 | Vial | Cái | 1 | 8180 | 8180
| VL44 | Bông thủy tinh | gam | 10 | 7280 | 72800
| VL343 | Pipet Pasteur | cái | 1 | 9100 | 9100
| VL81 | Cồn lau dụng cụ | ml | 10 | 35 | 350
| VL177 | Giấy lau | Cái | 0.01 | 36360 | 363.6
| VL352 | Sổ công tác | cuốn | 0.005 | 5460 | 27.3
| VL238 | Khí Nitơ | bình | 0.005 | 818180 | 4090.9
| VL236 | Khí Heli | bình | 0.005 | 9090900 | 45454.5
23 | 2TT7 | Phân tích đồng thời các kim loại |  |  |  | 649865.9
| VL110 | Dung dịch chuẩn đa nguyên tố (ICP Standard) | ml | 5 | 3280 | 16400
| VL144 | Dung dịch chuẩn thẩm tra hiệu năng của thiết bị | ml | 1 | 72720 | 72720
| VL202 | HNO3 | ml | 10 | 770 | 7700
| VL190 | H2O2 | ml | 10 | 990 | 9900
| VL195 | HCl | ml | 10 | 550 | 5500
| VL4 | (NH4)2SO4 | gam | 10 | 954.8 | 9548
| VL81 | Cồn lau dụng cụ | ml | 10 | 35 | 350
| VL178 | Giấy lọc | hộp | 0.05 | 1700 | 85
| VL352 | Sổ công tác | cuốn | 0.005 | 5460 | 27.3
| VL177 | Giấy lau | Hộp | 0.01 | 36360 | 363.6
| VL228 | Khí axetylen | bình | 0.2 | 1272720 | 254544
| VL227 | Khí argon | bình | 0.2 | 1363640 | 272728

## Dung cu HT
2.3. CHI PHÍ DỤNG CỤ - TRẦM TÍCH
2.3.1. Chi phí dụng cụ tại hiện trường
ĐVT: VNĐ
TT | Mã hiệu | Danh mục dụng cụ | Đơn vị tính | Thời hạn (tháng) | Định mức | Đơn giá | Đơn giá/Ca | Thành tiền
1 | 1TT1 | pH(H2O, KCl) | [5 empty] | 11678.6859
| DC252 | Thùng đựng và bảo quản mẫu | Cái | 5 | 0.2 | 3500000 | 26923.0769 | 5384.6154
| DC170 | Hộp đựng mẫu | chiếc | 1 | 0.25 | 500000 | 19230.7692 | 4807.6923
| DC234 | Quần áo BHLĐ | bộ | 6 | 0.25 | 50000 | 320.5128 | 80.1282
| DC159 | Giầy BHLĐ | Đôi | 12 | 0.25 | 25000 | 80.1282 | 20.0321
| DC247 | Tất sợi | Đôi | 6 | 0.25 | 7000 | 44.8718 | 11.2179
| DC196 | Mũ cứng | Cái | 3 | 0.25 | 20000 | 256.4103 | 64.1026
| DC200 | Ô che mưa, che nắng | Cái | 24 | 0.25 | 110000 | 176.2821 | 44.0705
| DC156 | Găng tay y tế | hộp | 0.3 | 0.02 | 80000 | 10256.4103 | 205.1282
|  | Dụng cụ phụ hao hụt |  |  | 10% |  |  | 1061.6987
2 | 1TT2 | Tổng các bon hữu cơ | [5 empty] | 11678.6859
| DC252 | Thùng đựng và bảo quản mẫu | Cái | 5 | 0.2 | 3500000 | 26923.0769 | 5384.6154
| DC170 | Hộp đựng mẫu | chiếc | 1 | 0.25 | 500000 | 19230.7692 | 4807.6923
| DC234 | Quần áo BHLĐ | bộ | 6 | 0.25 | 50000 | 320.5128 | 80.1282
| DC159 | Giầy BHLĐ | Đôi | 12 | 0.25 | 25000 | 80.1282 | 20.0321
| DC247 | Tất sợi | Đôi | 6 | 0.25 | 7000 | 44.8718 | 11.2179
| DC196 | Mũ cứng | Cái | 3 | 0.25 | 20000 | 256.4103 | 64.1026
| DC200 | Ô che mưa, che nắng | Cái | 24 | 0.25 | 110000 | 176.2821 | 44.0705
| DC156 | Găng tay y tế | hộp | 0.3 | 0.02 | 80000 | 10256.4103 | 205.1282
|  | Dụng cụ phụ hao hụt |  |  | 10% |  |  | 1061.6987
3 | 1TT3 | Dầu mỡ | [5 empty] | 11678.6859
| DC252 | Thùng đựng và bảo quản mẫu | Cái | 5 | 0.2 | 3500000 | 26923.0769 | 5384.6154
| DC170 | Hộp đựng mẫu | chiếc | 1 | 0.25 | 500000 | 19230.7692 | 4807.6923
| DC234 | Quần áo BHLĐ | bộ | 6 | 0.25 | 50000 | 320.5128 | 80.1282
| DC159 | Giầy BHLĐ | Đôi | 12 | 0.25 | 25000 | 80.1282 | 20.0321
| DC247 | Tất sợi | Đôi | 6 | 0.25 | 7000 | 44.8718 | 11.2179
| DC196 | Mũ cứng | Cái | 3 | 0.25 | 20000 | 256.4103 | 64.1026
| DC200 | Ô che mưa, che nắng | Cái | 24 | 0.25 | 110000 | 176.2821 | 44.0705
| DC156 | Găng tay y tế | hộp | 0.3 | 0.02 | 80000 | 10256.4103 | 205.1282
|  | Dụng cụ phụ hao hụt |  |  | 10% |  |  | 1061.6987
4 | 1TT4 | Xyanua (CN-) | [5 empty] | 11678.6859
| DC252 | Thùng đựng và bảo quản mẫu | Cái | 5 | 0.2 | 3500000 | 26923.0769 | 5384.6154
| DC170 | Hộp đựng mẫu | chiếc | 1 | 0.25 | 500000 | 19230.7692 | 4807.6923
| DC234 | Quần áo BHLĐ | bộ | 6 | 0.25 | 50000 | 320.5128 | 80.1282
| DC159 | Giầy BHLĐ | Đôi | 12 | 0.25 | 25000 | 80.1282 | 20.0321
| DC247 | Tất sợi | Đôi | 6 | 0.25 | 7000 | 44.8718 | 11.2179
| DC196 | Mũ cứng | Cái | 3 | 0.25 | 20000 | 256.4103 | 64.1026
| DC200 | Ô che mưa, che nắng | Cái | 24 | 0.25 | 110000 | 176.2821 | 44.0705
| DC156 | Găng tay y tế | hộp | 0.3 | 0.02 | 80000 | 10256.4103 | 205.1282
|  | Dụng cụ phụ hao hụt |  |  | 10% |  |  | 1061.6987
5 | 1TT5a | Tổng photpho | [5 empty] | 11678.6859
| DC252 | Thùng đựng và bảo quản mẫu | Cái | 5 | 0.2 | 3500000 | 26923.0769 | 5384.6154
| DC170 | Hộp đựng mẫu | chiếc | 1 | 0.25 | 500000 | 19230.7692 | 4807.6923
| DC234 | Quần áo BHLĐ | bộ | 6 | 0.25 | 50000 | 320.5128 | 80.1282
| DC159 | Giầy BHLĐ | Đôi | 12 | 0.25 | 25000 | 80.1282 | 20.0321
| DC247 | Tất sợi | Đôi | 6 | 0.25 | 7000 | 44.8718 | 11.2179
| DC196 | Mũ cứng | Cái | 3 | 0.25 | 20000 | 256.4103 | 64.1026
| DC200 | Ô che mưa, che nắng | Cái | 24 | 0.25 | 110000 | 176.2821 | 44.0705
| DC156 | Găng tay y tế | hộp | 0.3 | 0.02 | 80000 | 10256.4103 | 205.1282
|  | Dụng cụ phụ hao hụt |  |  | 10% |  |  | 1061.6987
6 | 1TT5b | Tổng Nito (TN) |  | Như mục 1TT5a |  |  |  | 11678.6859
7 | 1TT5c | Phenol |  | Như mục 1TT5a |  |  |  | 11678.6859
8 | 1TT5d1 | Kim Loại nặng (Pb) |  | Như mục 1TT5a |  |  |  | 11678.6859
9 | 1TT5d2 | Kim loại nặng (Cd) |  | Như mục 1TT5a |  |  |  | 11678.6859
10 | 1TT5đ1 | Kim loại nặng ( As) |  | Như mục 1TT5a |  |  |  | 11678.6859
11 | 1TT5đ2 | Kim loại nặng(Hg) |  | Như mục 1TT5a |  |  |  | 11678.6859
12 | 1TT5e1 | Kim loại (Zn) |  | Như mục 1TT5a |  |  |  | 11678.6859
13 | 1TT5e2 | Kim loại (Cu) |  | Như mục 1TT5a |  |  |  | 11678.6859
14 | 1TT5e3 | Kim loại (Cr) |  | Như mục 1TT5a |  |  |  | 11678.6859
15 | 1TT5e4 | Kim loại (Mn) |  | Như mục 1TT5a |  |  |  | 11678.6859
16 | 1TT5e5 | Kim loại (Ni) |  | Như mục 1TT5a |  |  |  | 11678.6859
17 | 1TT5f | Tổng K2O |  | Như mục 1TT5a |  |  |  | 11678.6859
18 | 1TT6a | Thuốc BVTV nhóm Clo hữu cơ | [5 empty] | 11678.6859
| DC252 | Thùng đựng và bảo quản mẫu | Cái | 5 | 0.2 | 3500000 | 26923.0769 | 5384.6154
| DC170 | Hộp đựng mẫu | chiếc | 1 | 0.25 | 500000 | 19230.7692 | 4807.6923
| DC234 | Quần áo BHLĐ | bộ | 6 | 0.25 | 50000 | 320.5128 | 80.1282
| DC159 | Giầy BHLĐ | Đôi | 12 | 0.25 | 25000 | 80.1282 | 20.0321
| DC247 | Tất sợi | Đôi | 6 | 0.25 | 7000 | 44.8718 | 11.2179
| DC196 | Mũ cứng | Cái | 3 | 0.25 | 20000 | 256.4103 | 64.1026
| DC200 | Ô che mưa, che nắng | Cái | 24 | 0.25 | 110000 | 176.2821 | 44.0705
| DC156 | Găng tay y tế | hộp | 0.3 | 0.02 | 80000 | 10256.4103 | 205.1282
|  | Dụng cụ phụ hao hụt |  |  | 10% |  |  | 1061.6987
19 | 1TT6b | Thuốc BVTV nhóm phốt pho hữu cơ |  | Như mục 1TT6a |  |  |  | 11678.6859
20 | 1TT6c | Thuốc BVTV nhóm Pyrethroid |  | Như mục 1TT6a |  |  |  | 11678.6859
21 | 1TT6d | Polycyclic aromatic hydrocarbon (PAHs) |  | Như mục 1TT6a |  |  |  | 11678.6859
22 | 1TT6đ | PCBs |  | Như mục 1TT6a |  |  |  | 11678.6859

## Dung cu PTN
2.3.2. Chi phí dụng cụ tại phòng thí nghiệm | [8 empty] | CHI PHÍ DỤNG CỤ TẠI HIỆN TRƯỜNG | CHI PHÍ DỤNG CỤ TẠI HIỆN TRƯỜNG | CHI PHÍ DỤNG CỤ TẠI HIỆN TRƯỜNG | CHI PHÍ DỤNG CỤ TẠI HIỆN TRƯỜNG | CHI PHÍ DỤNG CỤ TẠI HIỆN TRƯỜNG | CHI PHÍ DỤNG CỤ TẠI HIỆN TRƯỜNG | CHI PHÍ DỤNG CỤ TẠI HIỆN TRƯỜNG | CHI PHÍ DỤNG CỤ TẠI HIỆN TRƯỜNG | CHI PHÍ DỤNG CỤ TẠI HIỆN TRƯỜNG | CHI PHÍ DỤNG CỤ TẠI HIỆN TRƯỜNG | CHI PHÍ DỤNG CỤ TẠI HIỆN TRƯỜNG | CHI PHÍ DỤNG CỤ TẠI HIỆN TRƯỜNG | CHI PHÍ DỤNG CỤ TẠI HIỆN TRƯỜNG | CHI PHÍ DỤNG CỤ TẠI HIỆN TRƯỜNG | CHI PHÍ DỤNG CỤ TẠI HIỆN TRƯỜNG | CHI PHÍ DỤNG CỤ TẠI HIỆN TRƯỜNG | CHI PHÍ DỤNG CỤ TẠI HIỆN TRƯỜNG | CHI PHÍ DỤNG CỤ TẠI HIỆN TRƯỜNG | CHI PHÍ DỤNG CỤ TẠI HIỆN TRƯỜNG | CHI PHÍ DỤNG CỤ TẠI HIỆN TRƯỜNG | CHI PHÍ DỤNG CỤ TẠI HIỆN TRƯỜNG | CHI PHÍ DỤNG CỤ TẠI HIỆN TRƯỜNG | CHI PHÍ DỤNG CỤ TẠI HIỆN TRƯỜNG | CHI PHÍ DỤNG CỤ TẠI HIỆN TRƯỜNG | CHI PHÍ DỤNG CỤ TẠI HIỆN TRƯỜNG | CHI PHÍ DỤNG CỤ TẠI HIỆN TRƯỜNG | CHI PHÍ DỤNG CỤ TẠI HIỆN TRƯỜNG | CHI PHÍ DỤNG CỤ TẠI HIỆN TRƯỜNG | CHI PHÍ DỤNG CỤ TẠI HIỆN TRƯỜNG | CHI PHÍ DỤNG CỤ TẠI HIỆN TRƯỜNG | CHI PHÍ DỤNG CỤ TẠI HIỆN TRƯỜNG | CHI PHÍ DỤNG CỤ TẠI HIỆN TRƯỜNG | CHI PHÍ DỤNG CỤ TẠI HIỆN TRƯỜNG | CHI PHÍ DỤNG CỤ TẠI HIỆN TRƯỜNG | CHI PHÍ DỤNG CỤ TẠI HIỆN TRƯỜNG | CHI PHÍ DỤNG CỤ TẠI HIỆN TRƯỜNG | CHI PHÍ DỤNG CỤ TẠI HIỆN TRƯỜNG | CHI PHÍ DỤNG CỤ TẠI HIỆN TRƯỜNG | CHI PHÍ DỤNG CỤ TẠI HIỆN TRƯỜNG | CHI PHÍ DỤNG CỤ TẠI HIỆN TRƯỜNG | CHI PHÍ DỤNG CỤ TẠI HIỆN TRƯỜNG | CHI PHÍ DỤNG CỤ TẠI HIỆN TRƯỜNG | CHI PHÍ DỤNG CỤ TẠI HIỆN TRƯỜNG | CHI PHÍ DỤNG CỤ TẠI HIỆN TRƯỜNG | CHI PHÍ DỤNG CỤ TẠI HIỆN TRƯỜNG | CHI PHÍ DỤNG CỤ TẠI HIỆN TRƯỜNG | CHI PHÍ DỤNG CỤ TẠI HIỆN TRƯỜNG | CHI PHÍ DỤNG CỤ TẠI HIỆN TRƯỜNG | CHI PHÍ DỤNG CỤ TẠI HIỆN TRƯỜNG | CHI PHÍ DỤNG CỤ TẠI HIỆN TRƯỜNG | CHI PHÍ DỤNG CỤ TẠI HIỆN TRƯỜNG | CHI PHÍ DỤNG CỤ TẠI HIỆN TRƯỜNG | CHI PHÍ DỤNG CỤ TẠI HIỆN TRƯỜNG | CHI PHÍ DỤNG CỤ TẠI HIỆN TRƯỜNG | CHI PHÍ DỤNG CỤ TẠI HIỆN TRƯỜNG | CHI PHÍ DỤNG CỤ TẠI HIỆN TRƯỜNG | CHI PHÍ DỤNG CỤ TẠI HIỆN TRƯỜNG | CHI PHÍ DỤNG CỤ TẠI HIỆN TRƯỜNG | CHI PHÍ DỤNG CỤ TẠI HIỆN TRƯỜNG | CHI PHÍ DỤNG CỤ TẠI HIỆN TRƯỜNG | CHI PHÍ DỤNG CỤ TẠI HIỆN TRƯỜNG | CHI PHÍ DỤNG CỤ TẠI HIỆN TRƯỜNG | CHI PHÍ DỤNG CỤ TẠI HIỆN TRƯỜNG | CHI PHÍ DỤNG CỤ TẠI HIỆN TRƯỜNG | CHI PHÍ DỤNG CỤ TẠI HIỆN TRƯỜNG | CHI PHÍ DỤNG CỤ TẠI HIỆN TRƯỜNG | CHI PHÍ DỤNG CỤ TẠI HIỆN TRƯỜNG | CHI PHÍ DỤNG CỤ TẠI HIỆN TRƯỜNG | CHI PHÍ DỤNG CỤ TẠI HIỆN TRƯỜNG | CHI PHÍ DỤNG CỤ TẠI HIỆN TRƯỜNG | CHI PHÍ DỤNG CỤ TẠI HIỆN TRƯỜNG | CHI PHÍ DỤNG CỤ TẠI HIỆN TRƯỜNG | CHI PHÍ DỤNG CỤ TẠI HIỆN TRƯỜNG | CHI PHÍ DỤNG CỤ TẠI HIỆN TRƯỜNG | CHI PHÍ DỤNG CỤ TẠI HIỆN TRƯỜNG | CHI PHÍ DỤNG CỤ TẠI HIỆN TRƯỜNG | CHI PHÍ DỤNG CỤ TẠI HIỆN TRƯỜNG | CHI PHÍ DỤNG CỤ TẠI HIỆN TRƯỜNG | CHI PHÍ DỤNG CỤ TẠI HIỆN TRƯỜNG | CHI PHÍ DỤNG CỤ TẠI HIỆN TRƯỜNG | CHI PHÍ DỤNG CỤ TẠI HIỆN TRƯỜNG | CHI PHÍ DỤNG CỤ TẠI HIỆN TRƯỜNG | CHI PHÍ DỤNG CỤ TẠI HIỆN TRƯỜNG | CHI PHÍ DỤNG CỤ TẠI HIỆN TRƯỜNG | CHI PHÍ DỤNG CỤ TẠI HIỆN TRƯỜNG | CHI PHÍ DỤNG CỤ TẠI HIỆN TRƯỜNG | CHI PHÍ DỤNG CỤ TẠI HIỆN TRƯỜNG | CHI PHÍ DỤNG CỤ TẠI HIỆN TRƯỜNG | CHI PHÍ DỤNG CỤ TẠI HIỆN TRƯỜNG | CHI PHÍ DỤNG CỤ TẠI HIỆN TRƯỜNG | CHI PHÍ DỤNG CỤ TẠI HIỆN TRƯỜNG | CHI PHÍ DỤNG CỤ TẠI HIỆN TRƯỜNG | CHI PHÍ DỤNG CỤ TẠI HIỆN TRƯỜNG | CHI PHÍ DỤNG CỤ TẠI HIỆN TRƯỜNG | CHI PHÍ DỤNG CỤ TẠI HIỆN TRƯỜNG | CHI PHÍ DỤNG CỤ TẠI HIỆN TRƯỜNG | CHI PHÍ DỤNG CỤ TẠI HIỆN TRƯỜNG | CHI PHÍ DỤNG CỤ TẠI HIỆN TRƯỜNG | CHI PHÍ DỤNG CỤ TẠI HIỆN TRƯỜNG | CHI PHÍ DỤNG CỤ TẠI HIỆN TRƯỜNG | CHI PHÍ DỤNG CỤ TẠI HIỆN TRƯỜNG | CHI PHÍ DỤNG CỤ TẠI HIỆN TRƯỜNG | CHI PHÍ DỤNG CỤ TẠI HIỆN TRƯỜNG | CHI PHÍ DỤNG CỤ TẠI HIỆN TRƯỜNG | CHI PHÍ DỤNG CỤ TẠI HIỆN TRƯỜNG | CHI PHÍ DỤNG CỤ TẠI HIỆN TRƯỜNG | CHI PHÍ DỤNG CỤ TẠI HIỆN TRƯỜNG | CHI PHÍ DỤNG CỤ TẠI HIỆN TRƯỜNG | CHI PHÍ DỤNG CỤ TẠI HIỆN TRƯỜNG | CHI PHÍ DỤNG CỤ TẠI HIỆN TRƯỜNG | CHI PHÍ DỤNG CỤ TẠI HIỆN TRƯỜNG | CHI PHÍ DỤNG CỤ TẠI HIỆN TRƯỜNG | CHI PHÍ DỤNG CỤ TẠI HIỆN TRƯỜNG | CHI PHÍ DỤNG CỤ TẠI HIỆN TRƯỜNG | CHI PHÍ DỤNG CỤ TẠI HIỆN TRƯỜNG | CHI PHÍ DỤNG CỤ TẠI HIỆN TRƯỜNG | CHI PHÍ DỤNG CỤ TẠI HIỆN TRƯỜNG | CHI PHÍ DỤNG CỤ TẠI HIỆN TRƯỜNG | CHI PHÍ DỤNG CỤ TẠI HIỆN TRƯỜNG | CHI PHÍ DỤNG CỤ TẠI HIỆN TRƯỜNG | CHI PHÍ DỤNG CỤ TẠI HIỆN TRƯỜNG | CHI PHÍ DỤNG CỤ TẠI HIỆN TRƯỜNG | CHI PHÍ DỤNG CỤ TẠI HIỆN TRƯỜNG | CHI PHÍ DỤNG CỤ TẠI HIỆN TRƯỜNG | CHI PHÍ DỤNG CỤ TẠI HIỆN TRƯỜNG | CHI PHÍ DỤNG CỤ TẠI HIỆN TRƯỜNG | CHI PHÍ DỤNG CỤ TẠI HIỆN TRƯỜNG | CHI PHÍ DỤNG CỤ TẠI HIỆN TRƯỜNG | CHI PHÍ DỤNG CỤ TẠI HIỆN TRƯỜNG | CHI PHÍ DỤNG CỤ TẠI HIỆN TRƯỜNG | CHI PHÍ DỤNG CỤ TẠI HIỆN TRƯỜNG | CHI PHÍ DỤNG CỤ TẠI HIỆN TRƯỜNG | CHI PHÍ DỤNG CỤ TẠI HIỆN TRƯỜNG | CHI PHÍ DỤNG CỤ TẠI HIỆN TRƯỜNG | CHI PHÍ DỤNG CỤ TẠI HIỆN TRƯỜNG | CHI PHÍ DỤNG CỤ TẠI HIỆN TRƯỜNG | CHI PHÍ DỤNG CỤ TẠI HIỆN TRƯỜNG | CHI PHÍ DỤNG CỤ TẠI HIỆN TRƯỜNG | CHI PHÍ DỤNG CỤ TẠI HIỆN TRƯỜNG | CHI PHÍ DỤNG CỤ TẠI HIỆN TRƯỜNG | CHI PHÍ DỤNG CỤ TẠI HIỆN TRƯỜNG | CHI PHÍ DỤNG CỤ TẠI HIỆN TRƯỜNG | CHI PHÍ DỤNG CỤ TẠI HIỆN TRƯỜNG | CHI PHÍ DỤNG CỤ TẠI HIỆN TRƯỜNG | CHI PHÍ DỤNG CỤ TẠI HIỆN TRƯỜNG | CHI PHÍ DỤNG CỤ TẠI HIỆN TRƯỜNG | CHI PHÍ DỤNG CỤ TẠI HIỆN TRƯỜNG | CHI PHÍ DỤNG CỤ TẠI HIỆN TRƯỜNG | CHI PHÍ DỤNG CỤ TẠI HIỆN TRƯỜNG | CHI PHÍ DỤNG CỤ TẠI HIỆN TRƯỜNG | CHI PHÍ DỤNG CỤ TẠI HIỆN TRƯỜNG | CHI PHÍ DỤNG CỤ TẠI HIỆN TRƯỜNG | CHI PHÍ DỤNG CỤ TẠI HIỆN TRƯỜNG | CHI PHÍ DỤNG CỤ TẠI HIỆN TRƯỜNG | CHI PHÍ DỤNG CỤ TẠI HIỆN TRƯỜNG | CHI PHÍ DỤNG CỤ TẠI HIỆN TRƯỜNG | CHI PHÍ DỤNG CỤ TẠI HIỆN TRƯỜNG | CHI PHÍ DỤNG CỤ TẠI HIỆN TRƯỜNG | CHI PHÍ DỤNG CỤ TẠI HIỆN TRƯỜNG | CHI PHÍ DỤNG CỤ TẠI HIỆN TRƯỜNG | CHI PHÍ DỤNG CỤ TẠI HIỆN TRƯỜNG | CHI PHÍ DỤNG CỤ TẠI HIỆN TRƯỜNG | CHI PHÍ DỤNG CỤ TẠI HIỆN TRƯỜNG | CHI PHÍ DỤNG CỤ TẠI HIỆN TRƯỜNG | CHI PHÍ DỤNG CỤ TẠI HIỆN TRƯỜNG | CHI PHÍ DỤNG CỤ TẠI HIỆN TRƯỜNG | CHI PHÍ DỤNG CỤ TẠI HIỆN TRƯỜNG | CHI PHÍ DỤNG CỤ TẠI HIỆN TRƯỜNG | CHI PHÍ DỤNG CỤ TẠI HIỆN TRƯỜNG | CHI PHÍ DỤNG CỤ TẠI HIỆN TRƯỜNG | CHI PHÍ DỤNG CỤ TẠI HIỆN TRƯỜNG | CHI PHÍ DỤNG CỤ TẠI HIỆN TRƯỜNG | CHI PHÍ DỤNG CỤ TẠI HIỆN TRƯỜNG | CHI PHÍ DỤNG CỤ TẠI HIỆN TRƯỜNG | CHI PHÍ DỤNG CỤ TẠI HIỆN TRƯỜNG | CHI PHÍ DỤNG CỤ TẠI HIỆN TRƯỜNG | CHI PHÍ DỤNG CỤ TẠI HIỆN TRƯỜNG | CHI PHÍ DỤNG CỤ TẠI HIỆN TRƯỜNG | CHI PHÍ DỤNG CỤ TẠI HIỆN TRƯỜNG | CHI PHÍ DỤNG CỤ TẠI HIỆN TRƯỜNG | CHI PHÍ DỤNG CỤ TẠI HIỆN TRƯỜNG | CHI PHÍ DỤNG CỤ TẠI HIỆN TRƯỜNG | CHI PHÍ DỤNG CỤ TẠI HIỆN TRƯỜNG | CHI PHÍ DỤNG CỤ TẠI HIỆN TRƯỜNG | CHI PHÍ DỤNG CỤ TẠI HIỆN TRƯỜNG | CHI PHÍ DỤNG CỤ TẠI HIỆN TRƯỜNG | CHI PHÍ DỤNG CỤ TẠI HIỆN TRƯỜNG | CHI PHÍ DỤNG CỤ TẠI HIỆN TRƯỜNG | CHI PHÍ DỤNG CỤ TẠI HIỆN TRƯỜNG | CHI PHÍ DỤNG CỤ TẠI HIỆN TRƯỜNG | CHI PHÍ DỤNG CỤ TẠI HIỆN TRƯỜNG | CHI PHÍ DỤNG CỤ TẠI HIỆN TRƯỜNG | CHI PHÍ DỤNG CỤ TẠI HIỆN TRƯỜNG | CHI PHÍ DỤNG CỤ TẠI HIỆN TRƯỜNG | CHI PHÍ DỤNG CỤ TẠI HIỆN TRƯỜNG | CHI PHÍ DỤNG CỤ TẠI HIỆN TRƯỜNG | CHI PHÍ DỤNG CỤ TẠI HIỆN TRƯỜNG | CHI PHÍ DỤNG CỤ TẠI HIỆN TRƯỜNG | CHI PHÍ DỤNG CỤ TẠI HIỆN TRƯỜNG | CHI PHÍ DỤNG CỤ TẠI HIỆN TRƯỜNG | CHI PHÍ DỤNG CỤ TẠI HIỆN TRƯỜNG | CHI PHÍ DỤNG CỤ TẠI HIỆN TRƯỜNG | CHI PHÍ DỤNG CỤ TẠI HIỆN TRƯỜNG | CHI PHÍ DỤNG CỤ TẠI HIỆN TRƯỜNG | CHI PHÍ DỤNG CỤ TẠI HIỆN TRƯỜNG | CHI PHÍ DỤNG CỤ TẠI HIỆN TRƯỜNG | CHI PHÍ DỤNG CỤ TẠI HIỆN TRƯỜNG | CHI PHÍ DỤNG CỤ TẠI HIỆN TRƯỜNG | CHI PHÍ DỤNG CỤ TẠI HIỆN TRƯỜNG | CHI PHÍ DỤNG CỤ TẠI HIỆN TRƯỜNG | CHI PHÍ DỤNG CỤ TẠI HIỆN TRƯỜNG | CHI PHÍ DỤNG CỤ TẠI HIỆN TRƯỜNG | CHI PHÍ DỤNG CỤ TẠI HIỆN TRƯỜNG | CHI PHÍ DỤNG CỤ TẠI HIỆN TRƯỜNG | CHI PHÍ DỤNG CỤ TẠI HIỆN TRƯỜNG | CHI PHÍ DỤNG CỤ TẠI HIỆN TRƯỜNG | CHI PHÍ DỤNG CỤ TẠI HIỆN TRƯỜNG | CHI PHÍ DỤNG CỤ TẠI HIỆN TRƯỜNG | CHI PHÍ DỤNG CỤ TẠI HIỆN TRƯỜNG | CHI PHÍ DỤNG CỤ TẠI HIỆN TRƯỜNG | CHI PHÍ DỤNG CỤ TẠI HIỆN TRƯỜNG | CHI PHÍ DỤNG CỤ TẠI HIỆN TRƯỜNG | CHI PHÍ DỤNG CỤ TẠI HIỆN TRƯỜNG | CHI PHÍ DỤNG CỤ TẠI HIỆN TRƯỜNG | CHI PHÍ DỤNG CỤ TẠI HIỆN TRƯỜNG | CHI PHÍ DỤNG CỤ TẠI HIỆN TRƯỜNG | CHI PHÍ DỤNG CỤ TẠI HIỆN TRƯỜNG | CHI PHÍ DỤNG CỤ TẠI HIỆN TRƯỜNG | CHI PHÍ DỤNG CỤ TẠI HIỆN TRƯỜNG | CHI PHÍ DỤNG CỤ TẠI HIỆN TRƯỜNG | CHI PHÍ DỤNG CỤ TẠI HIỆN TRƯỜNG | CHI PHÍ DỤNG CỤ TẠI HIỆN TRƯỜNG | CHI PHÍ DỤNG CỤ TẠI HIỆN TRƯỜNG | CHI PHÍ DỤNG CỤ TẠI HIỆN TRƯỜNG | CHI PHÍ DỤNG CỤ TẠI HIỆN TRƯỜNG | CHI PHÍ DỤNG CỤ TẠI HIỆN TRƯỜNG | CHI PHÍ DỤNG CỤ TẠI HIỆN TRƯỜNG | CHI PHÍ DỤNG CỤ TẠI HIỆN TRƯỜNG | CHI PHÍ DỤNG CỤ TẠI HIỆN TRƯỜNG | CHI PHÍ DỤNG CỤ TẠI HIỆN TRƯỜNG | CHI PHÍ DỤNG CỤ TẠI HIỆN TRƯỜNG | CHI PHÍ DỤNG CỤ TẠI HIỆN TRƯỜNG | CHI PHÍ DỤNG CỤ TẠI HIỆN TRƯỜNG | CHI PHÍ DỤNG CỤ TẠI HIỆN TRƯỜNG | CHI PHÍ DỤNG CỤ TẠI HIỆN TRƯỜNG | CHI PHÍ DỤNG CỤ TẠI HIỆN TRƯỜNG | CHI PHÍ DỤNG CỤ TẠI HIỆN TRƯỜNG | CHI PHÍ DỤNG CỤ TẠI HIỆN TRƯỜNG | CHI PHÍ DỤNG CỤ TẠI HIỆN TRƯỜNG | CHI PHÍ DỤNG CỤ TẠI HIỆN TRƯỜNG | CHI PHÍ DỤNG CỤ TẠI HIỆN TRƯỜNG | CHI PHÍ DỤNG CỤ TẠI HIỆN TRƯỜNG | CHI PHÍ DỤNG CỤ TẠI HIỆN TRƯỜNG | CHI PHÍ DỤNG CỤ TẠI HIỆN TRƯỜNG | CHI PHÍ DỤNG CỤ TẠI HIỆN TRƯỜNG | CHI PHÍ DỤNG CỤ TẠI HIỆN TRƯỜNG | CHI PHÍ DỤNG CỤ TẠI HIỆN TRƯỜNG | CHI PHÍ DỤNG CỤ TẠI HIỆN TRƯỜNG | CHI PHÍ DỤNG CỤ TẠI HIỆN TRƯỜNG | CHI PHÍ DỤNG CỤ TẠI HIỆN TRƯỜNG | CHI PHÍ DỤNG CỤ TẠI HIỆN TRƯỜNG | CHI PHÍ DỤNG CỤ TẠI HIỆN TRƯỜNG | CHI PHÍ DỤNG CỤ TẠI HIỆN TRƯỜNG | CHI PHÍ DỤNG CỤ TẠI HIỆN TRƯỜNG | CHI PHÍ DỤNG CỤ TẠI HIỆN TRƯỜNG | CHI PHÍ DỤNG CỤ TẠI HIỆN TRƯỜNG | CHI PHÍ DỤNG CỤ TẠI HIỆN TRƯỜNG | CHI PHÍ DỤNG CỤ TẠI HIỆN TRƯỜNG | CHI PHÍ DỤNG CỤ TẠI HIỆN TRƯỜNG | CHI PHÍ DỤNG CỤ TẠI HIỆN TRƯỜNG | CHI PHÍ DỤNG CỤ TẠI HIỆN TRƯỜNG | CHI PHÍ DỤNG CỤ TẠI HIỆN TRƯỜNG | CHI PHÍ DỤNG CỤ TẠI HIỆN TRƯỜNG | CHI PHÍ DỤNG CỤ TẠI HIỆN TRƯỜNG | CHI PHÍ DỤNG CỤ TẠI HIỆN TRƯỜNG | CHI PHÍ DỤNG CỤ TẠI HIỆN TRƯỜNG | CHI PHÍ DỤNG CỤ TẠI HIỆN TRƯỜNG | CHI PHÍ DỤNG CỤ TẠI HIỆN TRƯỜNG | CHI PHÍ DỤNG CỤ TẠI HIỆN TRƯỜNG | CHI PHÍ DỤNG CỤ TẠI HIỆN TRƯỜNG | CHI PHÍ DỤNG CỤ TẠI HIỆN TRƯỜNG | CHI PHÍ DỤNG CỤ TẠI HIỆN TRƯỜNG | CHI PHÍ DỤNG CỤ TẠI HIỆN TRƯỜNG | CHI PHÍ DỤNG CỤ TẠI HIỆN TRƯỜNG | CHI PHÍ DỤNG CỤ TẠI HIỆN TRƯỜNG | CHI PHÍ DỤNG CỤ TẠI HIỆN TRƯỜNG | CHI PHÍ DỤNG CỤ TẠI HIỆN TRƯỜNG | CHI PHÍ DỤNG CỤ TẠI HIỆN TRƯỜNG | CHI PHÍ DỤNG CỤ TẠI HIỆN TRƯỜNG | CHI PHÍ DỤNG CỤ TẠI HIỆN TRƯỜNG | CHI PHÍ DỤNG CỤ TẠI HIỆN TRƯỜNG | CHI PHÍ DỤNG CỤ TẠI HIỆN TRƯỜNG | CHI PHÍ DỤNG CỤ TẠI HIỆN TRƯỜNG | CHI PHÍ DỤNG CỤ TẠI HIỆN TRƯỜNG | CHI PHÍ DỤNG CỤ TẠI HIỆN TRƯỜNG | CHI PHÍ DỤNG CỤ TẠI HIỆN TRƯỜNG | CHI PHÍ DỤNG CỤ TẠI HIỆN TRƯỜNG | CHI PHÍ DỤNG CỤ TẠI HIỆN TRƯỜNG | CHI PHÍ DỤNG CỤ TẠI HIỆN TRƯỜNG | CHI PHÍ DỤNG CỤ TẠI HIỆN TRƯỜNG | CHI PHÍ DỤNG CỤ TẠI HIỆN TRƯỜNG | CHI PHÍ DỤNG CỤ TẠI HIỆN TRƯỜNG | CHI PHÍ DỤNG CỤ TẠI HIỆN TRƯỜNG | CHI PHÍ DỤNG CỤ TẠI HIỆN TRƯỜNG | CHI PHÍ DỤNG CỤ TẠI HIỆN TRƯỜNG | CHI PHÍ DỤNG CỤ TẠI HIỆN TRƯỜNG | CHI PHÍ DỤNG CỤ TẠI HIỆN TRƯỜNG | CHI PHÍ DỤNG CỤ TẠI HIỆN TRƯỜNG | CHI PHÍ DỤNG CỤ TẠI HIỆN TRƯỜNG | CHI PHÍ DỤNG CỤ TẠI HIỆN TRƯỜNG | CHI PHÍ DỤNG CỤ TẠI HIỆN TRƯỜNG | CHI PHÍ DỤNG CỤ TẠI HIỆN TRƯỜNG | CHI PHÍ DỤNG CỤ TẠI HIỆN TRƯỜNG | CHI PHÍ DỤNG CỤ TẠI HIỆN TRƯỜNG | CHI PHÍ DỤNG CỤ TẠI HIỆN TRƯỜNG | CHI PHÍ DỤNG CỤ TẠI HIỆN TRƯỜNG | CHI PHÍ DỤNG CỤ TẠI HIỆN TRƯỜNG | CHI PHÍ DỤNG CỤ TẠI HIỆN TRƯỜNG | CHI PHÍ DỤNG CỤ TẠI HIỆN TRƯỜNG | CHI PHÍ DỤNG CỤ TẠI HIỆN TRƯỜNG | CHI PHÍ DỤNG CỤ TẠI HIỆN TRƯỜNG | CHI PHÍ DỤNG CỤ TẠI HIỆN TRƯỜNG | CHI PHÍ DỤNG CỤ TẠI HIỆN TRƯỜNG | CHI PHÍ DỤNG CỤ TẠI HIỆN TRƯỜNG | CHI PHÍ DỤNG CỤ TẠI HIỆN TRƯỜNG | CHI PHÍ DỤNG CỤ TẠI HIỆN TRƯỜNG | CHI PHÍ DỤNG CỤ TẠI HIỆN TRƯỜNG | CHI PHÍ DỤNG CỤ TẠI HIỆN TRƯỜNG | CHI PHÍ DỤNG CỤ TẠI HIỆN TRƯỜNG | CHI PHÍ DỤNG CỤ TẠI HIỆN TRƯỜNG | CHI PHÍ DỤNG CỤ TẠI HIỆN TRƯỜNG | CHI PHÍ DỤNG CỤ TẠI HIỆN TRƯỜNG | CHI PHÍ DỤNG CỤ TẠI HIỆN TRƯỜNG | CHI PHÍ DỤNG CỤ TẠI HIỆN TRƯỜNG | CHI PHÍ DỤNG CỤ TẠI HIỆN TRƯỜNG | CHI PHÍ DỤNG CỤ TẠI HIỆN TRƯỜNG | CHI PHÍ DỤNG CỤ TẠI HIỆN TRƯỜNG | CHI PHÍ DỤNG CỤ TẠI HIỆN TRƯỜNG | CHI PHÍ DỤNG CỤ TẠI HIỆN TRƯỜNG | CHI PHÍ DỤNG CỤ TẠI HIỆN TRƯỜNG | CHI PHÍ DỤNG CỤ TẠI HIỆN TRƯỜNG | CHI PHÍ DỤNG CỤ TẠI HIỆN TRƯỜNG | CHI PHÍ DỤNG CỤ TẠI HIỆN TRƯỜNG | CHI PHÍ DỤNG CỤ TẠI HIỆN TRƯỜNG | CHI PHÍ DỤNG CỤ TẠI HIỆN TRƯỜNG | CHI PHÍ DỤNG CỤ TẠI HIỆN TRƯỜNG | CHI PHÍ DỤNG CỤ TẠI HIỆN TRƯỜNG | CHI PHÍ DỤNG CỤ TẠI HIỆN TRƯỜNG | CHI PHÍ DỤNG CỤ TẠI HIỆN TRƯỜNG | CHI PHÍ DỤNG CỤ TẠI HIỆN TRƯỜNG | CHI PHÍ DỤNG CỤ TẠI HIỆN TRƯỜNG | CHI PHÍ DỤNG CỤ TẠI HIỆN TRƯỜNG | CHI PHÍ DỤNG CỤ TẠI HIỆN TRƯỜNG | CHI PHÍ DỤNG CỤ TẠI HIỆN TRƯỜNG | CHI PHÍ DỤNG CỤ TẠI HIỆN TRƯỜNG | CHI PHÍ DỤNG CỤ TẠI HIỆN TRƯỜNG | CHI PHÍ DỤNG CỤ TẠI HIỆN TRƯỜNG | CHI PHÍ DỤNG CỤ TẠI HIỆN TRƯỜNG | CHI PHÍ DỤNG CỤ TẠI HIỆN TRƯỜNG | CHI PHÍ DỤNG CỤ TẠI HIỆN TRƯỜNG | CHI PHÍ DỤNG CỤ TẠI HIỆN TRƯỜNG | CHI PHÍ DỤNG CỤ TẠI HIỆN TRƯỜNG | CHI PHÍ DỤNG CỤ TẠI HIỆN TRƯỜNG | CHI PHÍ DỤNG CỤ TẠI HIỆN TRƯỜNG | CHI PHÍ DỤNG CỤ TẠI HIỆN TRƯỜNG | CHI PHÍ DỤNG CỤ TẠI HIỆN TRƯỜNG | CHI PHÍ DỤNG CỤ TẠI HIỆN TRƯỜNG | CHI PHÍ DỤNG CỤ TẠI HIỆN TRƯỜNG | CHI PHÍ DỤNG CỤ TẠI HIỆN TRƯỜNG | CHI PHÍ DỤNG CỤ TẠI HIỆN TRƯỜNG | CHI PHÍ DỤNG CỤ TẠI HIỆN TRƯỜNG | CHI PHÍ DỤNG CỤ TẠI HIỆN TRƯỜNG | CHI PHÍ DỤNG CỤ TẠI HIỆN TRƯỜNG | CHI PHÍ DỤNG CỤ TẠI HIỆN TRƯỜNG | CHI PHÍ DỤNG CỤ TẠI HIỆN TRƯỜNG | CHI PHÍ DỤNG CỤ TẠI HIỆN TRƯỜNG | CHI PHÍ DỤNG CỤ TẠI HIỆN TRƯỜNG | CHI PHÍ DỤNG CỤ TẠI HIỆN TRƯỜNG | CHI PHÍ DỤNG CỤ TẠI HIỆN TRƯỜNG | CHI PHÍ DỤNG CỤ TẠI HIỆN TRƯỜNG | CHI PHÍ DỤNG CỤ TẠI HIỆN TRƯỜNG | CHI PHÍ DỤNG CỤ TẠI HIỆN TRƯỜNG | CHI PHÍ DỤNG CỤ TẠI HIỆN TRƯỜNG | CHI PHÍ DỤNG CỤ TẠI HIỆN TRƯỜNG | CHI PHÍ DỤNG CỤ TẠI HIỆN TRƯỜNG | CHI PHÍ DỤNG CỤ TẠI HIỆN TRƯỜNG | CHI PHÍ DỤNG CỤ TẠI HIỆN TRƯỜNG | CHI PHÍ DỤNG CỤ TẠI HIỆN TRƯỜNG | CHI PHÍ DỤNG CỤ TẠI HIỆN TRƯỜNG | CHI PHÍ DỤNG CỤ TẠI HIỆN TRƯỜNG | CHI PHÍ DỤNG CỤ TẠI HIỆN TRƯỜNG | CHI PHÍ DỤNG CỤ TẠI HIỆN TRƯỜNG | CHI PHÍ DỤNG CỤ TẠI HIỆN TRƯỜNG | CHI PHÍ DỤNG CỤ TẠI HIỆN TRƯỜNG | CHI PHÍ DỤNG CỤ TẠI HIỆN TRƯỜNG | CHI PHÍ DỤNG CỤ TẠI HIỆN TRƯỜNG | CHI PHÍ DỤNG CỤ TẠI HIỆN TRƯỜNG | CHI PHÍ DỤNG CỤ TẠI HIỆN TRƯỜNG | CHI PHÍ DỤNG CỤ TẠI HIỆN TRƯỜNG | CHI PHÍ DỤNG CỤ TẠI HIỆN TRƯỜNG | CHI PHÍ DỤNG CỤ TẠI HIỆN TRƯỜNG | CHI PHÍ DỤNG CỤ TẠI HIỆN TRƯỜNG | CHI PHÍ DỤNG CỤ TẠI HIỆN TRƯỜNG | CHI PHÍ DỤNG CỤ TẠI HIỆN TRƯỜNG | CHI PHÍ DỤNG CỤ TẠI HIỆN TRƯỜNG | CHI PHÍ DỤNG CỤ TẠI HIỆN TRƯỜNG | CHI PHÍ DỤNG CỤ TẠI HIỆN TRƯỜNG | CHI PHÍ DỤNG CỤ TẠI HIỆN TRƯỜNG | CHI PHÍ DỤNG CỤ TẠI HIỆN TRƯỜNG | CHI PHÍ DỤNG CỤ TẠI HIỆN TRƯỜNG | CHI PHÍ DỤNG CỤ TẠI HIỆN TRƯỜNG | CHI PHÍ DỤNG CỤ TẠI HIỆN TRƯỜNG | CHI PHÍ DỤNG CỤ TẠI HIỆN TRƯỜNG | CHI PHÍ DỤNG CỤ TẠI HIỆN TRƯỜNG | CHI PHÍ DỤNG CỤ TẠI HIỆN TRƯỜNG | CHI PHÍ DỤNG CỤ TẠI HIỆN TRƯỜNG | CHI PHÍ DỤNG CỤ TẠI HIỆN TRƯỜNG | CHI PHÍ DỤNG CỤ TẠI HIỆN TRƯỜNG | CHI PHÍ DỤNG CỤ TẠI HIỆN TRƯỜNG | CHI PHÍ DỤNG CỤ TẠI HIỆN TRƯỜNG | CHI PHÍ DỤNG CỤ TẠI HIỆN TRƯỜNG | CHI PHÍ DỤNG CỤ TẠI HIỆN TRƯỜNG | CHI PHÍ DỤNG CỤ TẠI HIỆN TRƯỜNG | CHI PHÍ DỤNG CỤ TẠI HIỆN TRƯỜNG | CHI PHÍ DỤNG CỤ TẠI HIỆN TRƯỜNG | CHI PHÍ DỤNG CỤ TẠI HIỆN TRƯỜNG | CHI PHÍ DỤNG CỤ TẠI HIỆN TRƯỜNG | CHI PHÍ DỤNG CỤ TẠI HIỆN TRƯỜNG | CHI PHÍ DỤNG CỤ TẠI HIỆN TRƯỜNG | CHI PHÍ DỤNG CỤ TẠI HIỆN TRƯỜNG | CHI PHÍ DỤNG CỤ TẠI HIỆN TRƯỜNG | CHI PHÍ DỤNG CỤ TẠI HIỆN TRƯỜNG | CHI PHÍ DỤNG CỤ TẠI HIỆN TRƯỜNG | CHI PHÍ DỤNG CỤ TẠI HIỆN TRƯỜNG | CHI PHÍ DỤNG CỤ TẠI HIỆN TRƯỜNG | CHI PHÍ DỤNG CỤ TẠI HIỆN TRƯỜNG | CHI PHÍ DỤNG CỤ TẠI HIỆN TRƯỜNG | CHI PHÍ DỤNG CỤ TẠI HIỆN TRƯỜNG | CHI PHÍ DỤNG CỤ TẠI HIỆN TRƯỜNG | CHI PHÍ DỤNG CỤ TẠI HIỆN TRƯỜNG | CHI PHÍ DỤNG CỤ TẠI HIỆN TRƯỜNG | CHI PHÍ DỤNG CỤ TẠI HIỆN TRƯỜNG | CHI PHÍ DỤNG CỤ TẠI HIỆN TRƯỜNG | CHI PHÍ DỤNG CỤ TẠI HIỆN TRƯỜNG | CHI PHÍ DỤNG CỤ TẠI HIỆN TRƯỜNG | CHI PHÍ DỤNG CỤ TẠI HIỆN TRƯỜNG | CHI PHÍ DỤNG CỤ TẠI HIỆN TRƯỜNG | CHI PHÍ DỤNG CỤ TẠI HIỆN TRƯỜNG | CHI PHÍ DỤNG CỤ TẠI HIỆN TRƯỜNG | CHI PHÍ DỤNG CỤ TẠI HIỆN TRƯỜNG | CHI PHÍ DỤNG CỤ TẠI HIỆN TRƯỜNG | CHI PHÍ DỤNG CỤ TẠI HIỆN TRƯỜNG | CHI PHÍ DỤNG CỤ TẠI HIỆN TRƯỜNG | CHI PHÍ DỤNG CỤ TẠI HIỆN TRƯỜNG | CHI PHÍ DỤNG CỤ TẠI HIỆN TRƯỜNG | CHI PHÍ DỤNG CỤ TẠI HIỆN TRƯỜNG | CHI PHÍ DỤNG CỤ TẠI HIỆN TRƯỜNG | CHI PHÍ DỤNG CỤ TẠI HIỆN TRƯỜNG | CHI PHÍ DỤNG CỤ TẠI HIỆN TRƯỜNG | CHI PHÍ DỤNG CỤ TẠI HIỆN TRƯỜNG | CHI PHÍ DỤNG CỤ TẠI HIỆN TRƯỜNG | CHI PHÍ DỤNG CỤ TẠI HIỆN TRƯỜNG | CHI PHÍ DỤNG CỤ TẠI HIỆN TRƯỜNG | CHI PHÍ DỤNG CỤ TẠI HIỆN TRƯỜNG | CHI PHÍ DỤNG CỤ TẠI HIỆN TRƯỜNG | CHI PHÍ DỤNG CỤ TẠI HIỆN TRƯỜNG | CHI PHÍ DỤNG CỤ TẠI HIỆN TRƯỜNG | CHI PHÍ DỤNG CỤ TẠI HIỆN TRƯỜNG | CHI PHÍ DỤNG CỤ TẠI HIỆN TRƯỜNG | CHI PHÍ DỤNG CỤ TẠI HIỆN TRƯỜNG | CHI PHÍ DỤNG CỤ TẠI HIỆN TRƯỜNG | CHI PHÍ DỤNG CỤ TẠI HIỆN TRƯỜNG | CHI PHÍ DỤNG CỤ TẠI HIỆN TRƯỜNG | CHI PHÍ DỤNG CỤ TẠI HIỆN TRƯỜNG | CHI PHÍ DỤNG CỤ TẠI HIỆN TRƯỜNG | CHI PHÍ DỤNG CỤ TẠI HIỆN TRƯỜNG | CHI PHÍ DỤNG CỤ TẠI HIỆN TRƯỜNG | CHI PHÍ DỤNG CỤ TẠI HIỆN TRƯỜNG | CHI PHÍ DỤNG CỤ TẠI HIỆN TRƯỜNG | CHI PHÍ DỤNG CỤ TẠI HIỆN TRƯỜNG | CHI PHÍ DỤNG CỤ TẠI HIỆN TRƯỜNG | CHI PHÍ DỤNG CỤ TẠI HIỆN TRƯỜNG | CHI PHÍ DỤNG CỤ TẠI HIỆN TRƯỜNG | CHI PHÍ DỤNG CỤ TẠI HIỆN TRƯỜNG | CHI PHÍ DỤNG CỤ TẠI HIỆN TRƯỜNG | CHI PHÍ DỤNG CỤ TẠI HIỆN TRƯỜNG | CHI PHÍ DỤNG CỤ TẠI HIỆN TRƯỜNG | CHI PHÍ DỤNG CỤ TẠI HIỆN TRƯỜNG | CHI PHÍ DỤNG CỤ TẠI HIỆN TRƯỜNG | CHI PHÍ DỤNG CỤ TẠI HIỆN TRƯỜNG | CHI PHÍ DỤNG CỤ TẠI HIỆN TRƯỜNG | CHI PHÍ DỤNG CỤ TẠI HIỆN TRƯỜNG | CHI PHÍ DỤNG CỤ TẠI HIỆN TRƯỜNG | CHI PHÍ DỤNG CỤ TẠI HIỆN TRƯỜNG | CHI PHÍ DỤNG CỤ TẠI HIỆN TRƯỜNG | CHI PHÍ DỤNG CỤ TẠI HIỆN TRƯỜNG | CHI PHÍ DỤNG CỤ TẠI HIỆN TRƯỜNG | CHI PHÍ DỤNG CỤ TẠI HIỆN TRƯỜNG | CHI PHÍ DỤNG CỤ TẠI HIỆN TRƯỜNG | CHI PHÍ DỤNG CỤ TẠI HIỆN TRƯỜNG | CHI PHÍ DỤNG CỤ TẠI HIỆN TRƯỜNG | CHI PHÍ DỤNG CỤ TẠI HIỆN TRƯỜNG | CHI PHÍ DỤNG CỤ TẠI HIỆN TRƯỜNG | CHI PHÍ DỤNG CỤ TẠI HIỆN TRƯỜNG | CHI PHÍ DỤNG CỤ TẠI HIỆN TRƯỜNG | CHI PHÍ DỤNG CỤ TẠI HIỆN TRƯỜNG | CHI PHÍ DỤNG CỤ TẠI HIỆN TRƯỜNG | CHI PHÍ DỤNG CỤ TẠI HIỆN TRƯỜNG | CHI PHÍ DỤNG CỤ TẠI HIỆN TRƯỜNG | CHI PHÍ DỤNG CỤ TẠI HIỆN TRƯỜNG | CHI PHÍ DỤNG CỤ TẠI HIỆN TRƯỜNG | CHI PHÍ DỤNG CỤ TẠI HIỆN TRƯỜNG | CHI PHÍ DỤNG CỤ TẠI HIỆN TRƯỜNG | CHI PHÍ DỤNG CỤ TẠI HIỆN TRƯỜNG | CHI PHÍ DỤNG CỤ TẠI HIỆN TRƯỜNG | CHI PHÍ DỤNG CỤ TẠI HIỆN TRƯỜNG | CHI PHÍ DỤNG CỤ TẠI HIỆN TRƯỜNG | CHI PHÍ DỤNG CỤ TẠI HIỆN TRƯỜNG | CHI PHÍ DỤNG CỤ TẠI HIỆN TRƯỜNG | CHI PHÍ DỤNG CỤ TẠI HIỆN TRƯỜNG | CHI PHÍ DỤNG CỤ TẠI HIỆN TRƯỜNG | CHI PHÍ DỤNG CỤ TẠI HIỆN TRƯỜNG | CHI PHÍ DỤNG CỤ TẠI HIỆN TRƯỜNG | CHI PHÍ DỤNG CỤ TẠI HIỆN TRƯỜNG | CHI PHÍ DỤNG CỤ TẠI HIỆN TRƯỜNG | CHI PHÍ DỤNG CỤ TẠI HIỆN TRƯỜNG | CHI PHÍ DỤNG CỤ TẠI HIỆN TRƯỜNG | CHI PHÍ DỤNG CỤ TẠI HIỆN TRƯỜNG | CHI PHÍ DỤNG CỤ TẠI HIỆN TRƯỜNG | CHI PHÍ DỤNG CỤ TẠI HIỆN TRƯỜNG | CHI PHÍ DỤNG CỤ TẠI HIỆN TRƯỜNG | CHI PHÍ DỤNG CỤ TẠI HIỆN TRƯỜNG | CHI PHÍ DỤNG CỤ TẠI HIỆN TRƯỜNG | CHI PHÍ DỤNG CỤ TẠI HIỆN TRƯỜNG | CHI PHÍ DỤNG CỤ TẠI HIỆN TRƯỜNG | CHI PHÍ DỤNG CỤ TẠI HIỆN TRƯỜNG | CHI PHÍ DỤNG CỤ TẠI HIỆN TRƯỜNG | CHI PHÍ DỤNG CỤ TẠI HIỆN TRƯỜNG | CHI PHÍ DỤNG CỤ TẠI HIỆN TRƯỜNG | CHI PHÍ DỤNG CỤ TẠI HIỆN TRƯỜNG | CHI PHÍ DỤNG CỤ TẠI HIỆN TRƯỜNG | CHI PHÍ DỤNG CỤ TẠI HIỆN TRƯỜNG | CHI PHÍ DỤNG CỤ TẠI HIỆN TRƯỜNG | CHI PHÍ DỤNG CỤ TẠI HIỆN TRƯỜNG | CHI PHÍ DỤNG CỤ TẠI HIỆN TRƯỜNG | CHI PHÍ DỤNG CỤ TẠI HIỆN TRƯỜNG | CHI PHÍ DỤNG CỤ TẠI HIỆN TRƯỜNG | CHI PHÍ DỤNG CỤ TẠI HIỆN TRƯỜNG | CHI PHÍ DỤNG CỤ TẠI HIỆN TRƯỜNG | CHI PHÍ DỤNG CỤ TẠI HIỆN TRƯỜNG | CHI PHÍ DỤNG CỤ TẠI HIỆN TRƯỜNG | CHI PHÍ DỤNG CỤ TẠI HIỆN TRƯỜNG | CHI PHÍ DỤNG CỤ TẠI HIỆN TRƯỜNG | CHI PHÍ DỤNG CỤ TẠI HIỆN TRƯỜNG | CHI PHÍ DỤNG CỤ TẠI HIỆN TRƯỜNG | CHI PHÍ DỤNG CỤ TẠI HIỆN TRƯỜNG | CHI PHÍ DỤNG CỤ TẠI HIỆN TRƯỜNG | CHI PHÍ DỤNG CỤ TẠI HIỆN TRƯỜNG | CHI PHÍ DỤNG CỤ TẠI HIỆN TRƯỜNG | CHI PHÍ DỤNG CỤ TẠI HIỆN TRƯỜNG | CHI PHÍ DỤNG CỤ TẠI HIỆN TRƯỜNG | CHI PHÍ DỤNG CỤ TẠI HIỆN TRƯỜNG | CHI PHÍ DỤNG CỤ TẠI HIỆN TRƯỜNG | CHI PHÍ DỤNG CỤ TẠI HIỆN TRƯỜNG | CHI PHÍ DỤNG CỤ TẠI HIỆN TRƯỜNG | CHI PHÍ DỤNG CỤ TẠI HIỆN TRƯỜNG | CHI PHÍ DỤNG CỤ TẠI HIỆN TRƯỜNG | CHI PHÍ DỤNG CỤ TẠI HIỆN TRƯỜNG | CHI PHÍ DỤNG CỤ TẠI HIỆN TRƯỜNG | CHI PHÍ DỤNG CỤ TẠI HIỆN TRƯỜNG | CHI PHÍ DỤNG CỤ TẠI HIỆN TRƯỜNG | CHI PHÍ DỤNG CỤ TẠI HIỆN TRƯỜNG | CHI PHÍ DỤNG CỤ TẠI HIỆN TRƯỜNG | CHI PHÍ DỤNG CỤ TẠI HIỆN TRƯỜNG | CHI PHÍ DỤNG CỤ TẠI HIỆN TRƯỜNG | CHI PHÍ DỤNG CỤ TẠI HIỆN TRƯỜNG | CHI PHÍ DỤNG CỤ TẠI HIỆN TRƯỜNG | CHI PHÍ DỤNG CỤ TẠI HIỆN TRƯỜNG | CHI PHÍ DỤNG CỤ TẠI HIỆN TRƯỜNG | CHI PHÍ DỤNG CỤ TẠI HIỆN TRƯỜNG | CHI PHÍ DỤNG CỤ TẠI HIỆN TRƯỜNG | CHI PHÍ DỤNG CỤ TẠI HIỆN TRƯỜNG | CHI PHÍ DỤNG CỤ TẠI HIỆN TRƯỜNG | CHI PHÍ DỤNG CỤ TẠI HIỆN TRƯỜNG | CHI PHÍ DỤNG CỤ TẠI HIỆN TRƯỜNG | CHI PHÍ DỤNG CỤ TẠI HIỆN TRƯỜNG | CHI PHÍ DỤNG CỤ TẠI HIỆN TRƯỜNG | CHI PHÍ DỤNG CỤ TẠI HIỆN TRƯỜNG | CHI PHÍ DỤNG CỤ TẠI HIỆN TRƯỜNG | CHI PHÍ DỤNG CỤ TẠI HIỆN TRƯỜNG | CHI PHÍ DỤNG CỤ TẠI HIỆN TRƯỜNG | CHI PHÍ DỤNG CỤ TẠI HIỆN TRƯỜNG | CHI PHÍ DỤNG CỤ TẠI HIỆN TRƯỜNG | CHI PHÍ DỤNG CỤ TẠI HIỆN TRƯỜNG | CHI PHÍ DỤNG CỤ TẠI HIỆN TRƯỜNG | CHI PHÍ DỤNG CỤ TẠI HIỆN TRƯỜNG | CHI PHÍ DỤNG CỤ TẠI HIỆN TRƯỜNG | CHI PHÍ DỤNG CỤ TẠI HIỆN TRƯỜNG | CHI PHÍ DỤNG CỤ TẠI HIỆN TRƯỜNG | CHI PHÍ DỤNG CỤ TẠI HIỆN TRƯỜNG | CHI PHÍ DỤNG CỤ TẠI HIỆN TRƯỜNG | CHI PHÍ DỤNG CỤ TẠI HIỆN TRƯỜNG | CHI PHÍ DỤNG CỤ TẠI HIỆN TRƯỜNG | CHI PHÍ DỤNG CỤ TẠI HIỆN TRƯỜNG | CHI PHÍ DỤNG CỤ TẠI HIỆN TRƯỜNG | CHI PHÍ DỤNG CỤ TẠI HIỆN TRƯỜNG | CHI PHÍ DỤNG CỤ TẠI HIỆN TRƯỜNG | CHI PHÍ DỤNG CỤ TẠI HIỆN TRƯỜNG | CHI PHÍ DỤNG CỤ TẠI HIỆN TRƯỜNG | CHI PHÍ DỤNG CỤ TẠI HIỆN TRƯỜNG | CHI PHÍ DỤNG CỤ TẠI HIỆN TRƯỜNG | CHI PHÍ DỤNG CỤ TẠI HIỆN TRƯỜNG | CHI PHÍ DỤNG CỤ TẠI HIỆN TRƯỜNG | CHI PHÍ DỤNG CỤ TẠI HIỆN TRƯỜNG | CHI PHÍ DỤNG CỤ TẠI HIỆN TRƯỜNG | CHI PHÍ DỤNG CỤ TẠI HIỆN TRƯỜNG | CHI PHÍ DỤNG CỤ TẠI HIỆN TRƯỜNG | CHI PHÍ DỤNG CỤ TẠI HIỆN TRƯỜNG | CHI PHÍ DỤNG CỤ TẠI HIỆN TRƯỜNG | CHI PHÍ DỤNG CỤ TẠI HIỆN TRƯỜNG | CHI PHÍ DỤNG CỤ TẠI HIỆN TRƯỜNG | CHI PHÍ DỤNG CỤ TẠI HIỆN TRƯỜNG | CHI PHÍ DỤNG CỤ TẠI HIỆN TRƯỜNG | CHI PHÍ DỤNG CỤ TẠI HIỆN TRƯỜNG | CHI PHÍ DỤNG CỤ TẠI HIỆN TRƯỜNG | CHI PHÍ DỤNG CỤ TẠI HIỆN TRƯỜNG | CHI PHÍ DỤNG CỤ TẠI HIỆN TRƯỜNG | CHI PHÍ DỤNG CỤ TẠI HIỆN TRƯỜNG | CHI PHÍ DỤNG CỤ TẠI HIỆN TRƯỜNG | CHI PHÍ DỤNG CỤ TẠI HIỆN TRƯỜNG | CHI PHÍ DỤNG CỤ TẠI HIỆN TRƯỜNG | CHI PHÍ DỤNG CỤ TẠI HIỆN TRƯỜNG | CHI PHÍ DỤNG CỤ TẠI HIỆN TRƯỜNG | CHI PHÍ DỤNG CỤ TẠI HIỆN TRƯỜNG | CHI PHÍ DỤNG CỤ TẠI HIỆN TRƯỜNG | CHI PHÍ DỤNG CỤ TẠI HIỆN TRƯỜNG | CHI PHÍ DỤNG CỤ TẠI HIỆN TRƯỜNG | CHI PHÍ DỤNG CỤ TẠI HIỆN TRƯỜNG | CHI PHÍ DỤNG CỤ TẠI HIỆN TRƯỜNG | CHI PHÍ DỤNG CỤ TẠI HIỆN TRƯỜNG | CHI PHÍ DỤNG CỤ TẠI HIỆN TRƯỜNG | CHI PHÍ DỤNG CỤ TẠI HIỆN TRƯỜNG | CHI PHÍ DỤNG CỤ TẠI HIỆN TRƯỜNG | CHI PHÍ DỤNG CỤ TẠI HIỆN TRƯỜNG | CHI PHÍ DỤNG CỤ TẠI HIỆN TRƯỜNG | CHI PHÍ DỤNG CỤ TẠI HIỆN TRƯỜNG | CHI PHÍ DỤNG CỤ TẠI HIỆN TRƯỜNG | CHI PHÍ DỤNG CỤ TẠI HIỆN TRƯỜNG | CHI PHÍ DỤNG CỤ TẠI HIỆN TRƯỜNG | CHI PHÍ DỤNG CỤ TẠI HIỆN TRƯỜNG | CHI PHÍ DỤNG CỤ TẠI HIỆN TRƯỜNG | CHI PHÍ DỤNG CỤ TẠI HIỆN TRƯỜNG | CHI PHÍ DỤNG CỤ TẠI HIỆN TRƯỜNG | CHI PHÍ DỤNG CỤ TẠI HIỆN TRƯỜNG | CHI PHÍ DỤNG CỤ TẠI HIỆN TRƯỜNG | CHI PHÍ DỤNG CỤ TẠI HIỆN TRƯỜNG | CHI PHÍ DỤNG CỤ TẠI HIỆN TRƯỜNG | CHI PHÍ DỤNG CỤ TẠI HIỆN TRƯỜNG | CHI PHÍ DỤNG CỤ TẠI HIỆN TRƯỜNG | CHI PHÍ DỤNG CỤ TẠI HIỆN TRƯỜNG | CHI PHÍ DỤNG CỤ TẠI HIỆN TRƯỜNG | CHI PHÍ DỤNG CỤ TẠI HIỆN TRƯỜNG | CHI PHÍ DỤNG CỤ TẠI HIỆN TRƯỜNG | CHI PHÍ DỤNG CỤ TẠI HIỆN TRƯỜNG | CHI PHÍ DỤNG CỤ TẠI HIỆN TRƯỜNG | CHI PHÍ DỤNG CỤ TẠI HIỆN TRƯỜNG | CHI PHÍ DỤNG CỤ TẠI HIỆN TRƯỜNG | CHI PHÍ DỤNG CỤ TẠI HIỆN TRƯỜNG | CHI PHÍ DỤNG CỤ TẠI HIỆN TRƯỜNG | CHI PHÍ DỤNG CỤ TẠI HIỆN TRƯỜNG | CHI PHÍ DỤNG CỤ TẠI HIỆN TRƯỜNG | CHI PHÍ DỤNG CỤ TẠI HIỆN TRƯỜNG | CHI PHÍ DỤNG CỤ TẠI HIỆN TRƯỜNG | CHI PHÍ DỤNG CỤ TẠI HIỆN TRƯỜNG | CHI PHÍ DỤNG CỤ TẠI HIỆN TRƯỜNG | CHI PHÍ DỤNG CỤ TẠI HIỆN TRƯỜNG | CHI PHÍ DỤNG CỤ TẠI HIỆN TRƯỜNG | CHI PHÍ DỤNG CỤ TẠI HIỆN TRƯỜNG | CHI PHÍ DỤNG CỤ TẠI HIỆN TRƯỜNG | CHI PHÍ DỤNG CỤ TẠI HIỆN TRƯỜNG | CHI PHÍ DỤNG CỤ TẠI HIỆN TRƯỜNG | CHI PHÍ DỤNG CỤ TẠI HIỆN TRƯỜNG | CHI PHÍ DỤNG CỤ TẠI HIỆN TRƯỜNG | CHI PHÍ DỤNG CỤ TẠI HIỆN TRƯỜNG | CHI PHÍ DỤNG CỤ TẠI HIỆN TRƯỜNG | CHI PHÍ DỤNG CỤ TẠI HIỆN TRƯỜNG | CHI PHÍ DỤNG CỤ TẠI HIỆN TRƯỜNG | CHI PHÍ DỤNG CỤ TẠI HIỆN TRƯỜNG | CHI PHÍ DỤNG CỤ TẠI HIỆN TRƯỜNG | CHI PHÍ DỤNG CỤ TẠI HIỆN TRƯỜNG | CHI PHÍ DỤNG CỤ TẠI HIỆN TRƯỜNG | CHI PHÍ DỤNG CỤ TẠI HIỆN TRƯỜNG | CHI PHÍ DỤNG CỤ TẠI HIỆN TRƯỜNG | CHI PHÍ DỤNG CỤ TẠI HIỆN TRƯỜNG | CHI PHÍ DỤNG CỤ TẠI HIỆN TRƯỜNG | CHI PHÍ DỤNG CỤ TẠI HIỆN TRƯỜNG | CHI PHÍ DỤNG CỤ TẠI HIỆN TRƯỜNG | CHI PHÍ DỤNG CỤ TẠI HIỆN TRƯỜNG | CHI PHÍ DỤNG CỤ TẠI HIỆN TRƯỜNG | CHI PHÍ DỤNG CỤ TẠI HIỆN TRƯỜNG | CHI PHÍ DỤNG CỤ TẠI HIỆN TRƯỜNG | CHI PHÍ DỤNG CỤ TẠI HIỆN TRƯỜNG | CHI PHÍ DỤNG CỤ TẠI HIỆN TRƯỜNG | CHI PHÍ DỤNG CỤ TẠI HIỆN TRƯỜNG | CHI PHÍ DỤNG CỤ TẠI HIỆN TRƯỜNG | CHI PHÍ DỤNG CỤ TẠI HIỆN TRƯỜNG | CHI PHÍ DỤNG CỤ TẠI HIỆN TRƯỜNG | CHI PHÍ DỤNG CỤ TẠI HIỆN TRƯỜNG | CHI PHÍ DỤNG CỤ TẠI HIỆN TRƯỜNG | CHI PHÍ DỤNG CỤ TẠI HIỆN TRƯỜNG | CHI PHÍ DỤNG CỤ TẠI HIỆN TRƯỜNG | CHI PHÍ DỤNG CỤ TẠI HIỆN TRƯỜNG | CHI PHÍ DỤNG CỤ TẠI HIỆN TRƯỜNG | CHI PHÍ DỤNG CỤ TẠI HIỆN TRƯỜNG | CHI PHÍ DỤNG CỤ TẠI HIỆN TRƯỜNG | CHI PHÍ DỤNG CỤ TẠI HIỆN TRƯỜNG | CHI PHÍ DỤNG CỤ TẠI HIỆN TRƯỜNG | CHI PHÍ DỤNG CỤ TẠI HIỆN TRƯỜNG | CHI PHÍ DỤNG CỤ TẠI HIỆN TRƯỜNG | CHI PHÍ DỤNG CỤ TẠI HIỆN TRƯỜNG | CHI PHÍ DỤNG CỤ TẠI HIỆN TRƯỜNG | CHI PHÍ DỤNG CỤ TẠI HIỆN TRƯỜNG | CHI PHÍ DỤNG CỤ TẠI HIỆN TRƯỜNG | CHI PHÍ DỤNG CỤ TẠI HIỆN TRƯỜNG | CHI PHÍ DỤNG CỤ TẠI HIỆN TRƯỜNG | CHI PHÍ DỤNG CỤ TẠI HIỆN TRƯỜNG | CHI PHÍ DỤNG CỤ TẠI HIỆN TRƯỜNG | CHI PHÍ DỤNG CỤ TẠI HIỆN TRƯỜNG | CHI PHÍ DỤNG CỤ TẠI HIỆN TRƯỜNG | CHI PHÍ DỤNG CỤ TẠI HIỆN TRƯỜNG | CHI PHÍ DỤNG CỤ TẠI HIỆN TRƯỜNG | CHI PHÍ DỤNG CỤ TẠI HIỆN TRƯỜNG | CHI PHÍ DỤNG CỤ TẠI HIỆN TRƯỜNG | CHI PHÍ DỤNG CỤ TẠI HIỆN TRƯỜNG | CHI PHÍ DỤNG CỤ TẠI HIỆN TRƯỜNG | CHI PHÍ DỤNG CỤ TẠI HIỆN TRƯỜNG | CHI PHÍ DỤNG CỤ TẠI HIỆN TRƯỜNG | CHI PHÍ DỤNG CỤ TẠI HIỆN TRƯỜNG | CHI PHÍ DỤNG CỤ TẠI HIỆN TRƯỜNG | CHI PHÍ DỤNG CỤ TẠI HIỆN TRƯỜNG | CHI PHÍ DỤNG CỤ TẠI HIỆN TRƯỜNG | CHI PHÍ DỤNG CỤ TẠI HIỆN TRƯỜNG | CHI PHÍ DỤNG CỤ TẠI HIỆN TRƯỜNG | CHI PHÍ DỤNG CỤ TẠI HIỆN TRƯỜNG | CHI PHÍ DỤNG CỤ TẠI HIỆN TRƯỜNG | CHI PHÍ DỤNG CỤ TẠI HIỆN TRƯỜNG | CHI PHÍ DỤNG CỤ TẠI HIỆN TRƯỜNG | CHI PHÍ DỤNG CỤ TẠI HIỆN TRƯỜNG | CHI PHÍ DỤNG CỤ TẠI HIỆN TRƯỜNG | CHI PHÍ DỤNG CỤ TẠI HIỆN TRƯỜNG | CHI PHÍ DỤNG CỤ TẠI HIỆN TRƯỜNG | CHI PHÍ DỤNG CỤ TẠI HIỆN TRƯỜNG | CHI PHÍ DỤNG CỤ TẠI HIỆN TRƯỜNG | CHI PHÍ DỤNG CỤ TẠI HIỆN TRƯỜNG | CHI PHÍ DỤNG CỤ TẠI HIỆN TRƯỜNG | CHI PHÍ DỤNG CỤ TẠI HIỆN TRƯỜNG | CHI PHÍ DỤNG CỤ TẠI HIỆN TRƯỜNG | CHI PHÍ DỤNG CỤ TẠI HIỆN TRƯỜNG | CHI PHÍ DỤNG CỤ TẠI HIỆN TRƯỜNG | CHI PHÍ DỤNG CỤ TẠI HIỆN TRƯỜNG | CHI PHÍ DỤNG CỤ TẠI HIỆN TRƯỜNG | CHI PHÍ DỤNG CỤ TẠI HIỆN TRƯỜNG | CHI PHÍ DỤNG CỤ TẠI HIỆN TRƯỜNG | CHI PHÍ DỤNG CỤ TẠI HIỆN TRƯỜNG | CHI PHÍ DỤNG CỤ TẠI HIỆN TRƯỜNG | CHI PHÍ DỤNG CỤ TẠI HIỆN TRƯỜNG | CHI PHÍ DỤNG CỤ TẠI HIỆN TRƯỜNG | CHI PHÍ DỤNG CỤ TẠI HIỆN TRƯỜNG | CHI PHÍ DỤNG CỤ TẠI HIỆN TRƯỜNG | CHI PHÍ DỤNG CỤ TẠI HIỆN TRƯỜNG | CHI PHÍ DỤNG CỤ TẠI HIỆN TRƯỜNG | CHI PHÍ DỤNG CỤ TẠI HIỆN TRƯỜNG | CHI PHÍ DỤNG CỤ TẠI HIỆN TRƯỜNG | CHI PHÍ DỤNG CỤ TẠI HIỆN TRƯỜNG | CHI PHÍ DỤNG CỤ TẠI HIỆN TRƯỜNG | CHI PHÍ DỤNG CỤ TẠI HIỆN TRƯỜNG | CHI PHÍ DỤNG CỤ TẠI HIỆN TRƯỜNG | CHI PHÍ DỤNG CỤ TẠI HIỆN TRƯỜNG | CHI PHÍ DỤNG CỤ TẠI HIỆN TRƯỜNG | CHI PHÍ DỤNG CỤ TẠI HIỆN TRƯỜNG | CHI PHÍ DỤNG CỤ TẠI HIỆN TRƯỜNG | CHI PHÍ DỤNG CỤ TẠI HIỆN TRƯỜNG | CHI PHÍ DỤNG CỤ TẠI HIỆN TRƯỜNG | CHI PHÍ DỤNG CỤ TẠI HIỆN TRƯỜNG | CHI PHÍ DỤNG CỤ TẠI HIỆN TRƯỜNG | CHI PHÍ DỤNG CỤ TẠI HIỆN TRƯỜNG | CHI PHÍ DỤNG CỤ TẠI HIỆN TRƯỜNG | CHI PHÍ DỤNG CỤ TẠI HIỆN TRƯỜNG | CHI PHÍ DỤNG CỤ TẠI HIỆN TRƯỜNG | CHI PHÍ DỤNG CỤ TẠI HIỆN TRƯỜNG | CHI PHÍ DỤNG CỤ TẠI HIỆN TRƯỜNG | CHI PHÍ DỤNG CỤ TẠI HIỆN TRƯỜNG | CHI PHÍ DỤNG CỤ TẠI HIỆN TRƯỜNG | CHI PHÍ DỤNG CỤ TẠI HIỆN TRƯỜNG | CHI PHÍ DỤNG CỤ TẠI HIỆN TRƯỜNG | CHI PHÍ DỤNG CỤ TẠI HIỆN TRƯỜNG | CHI PHÍ DỤNG CỤ TẠI HIỆN TRƯỜNG | CHI PHÍ DỤNG CỤ TẠI HIỆN TRƯỜNG | CHI PHÍ DỤNG CỤ TẠI HIỆN TRƯỜNG | CHI PHÍ DỤNG CỤ TẠI HIỆN TRƯỜNG | CHI PHÍ DỤNG CỤ TẠI HIỆN TRƯỜNG | CHI PHÍ DỤNG CỤ TẠI HIỆN TRƯỜNG | CHI PHÍ DỤNG CỤ TẠI HIỆN TRƯỜNG | CHI PHÍ DỤNG CỤ TẠI HIỆN TRƯỜNG | CHI PHÍ DỤNG CỤ TẠI HIỆN TRƯỜNG | CHI PHÍ DỤNG CỤ TẠI HIỆN TRƯỜNG | CHI PHÍ DỤNG CỤ TẠI HIỆN TRƯỜNG | CHI PHÍ DỤNG CỤ TẠI HIỆN TRƯỜNG | CHI PHÍ DỤNG CỤ TẠI HIỆN TRƯỜNG | CHI PHÍ DỤNG CỤ TẠI HIỆN TRƯỜNG | CHI PHÍ DỤNG CỤ TẠI HIỆN TRƯỜNG | CHI PHÍ DỤNG CỤ TẠI HIỆN TRƯỜNG | CHI PHÍ DỤNG CỤ TẠI HIỆN TRƯỜNG | CHI PHÍ DỤNG CỤ TẠI HIỆN TRƯỜNG | CHI PHÍ DỤNG CỤ TẠI HIỆN TRƯỜNG | CHI PHÍ DỤNG CỤ TẠI HIỆN TRƯỜNG | CHI PHÍ DỤNG CỤ TẠI HIỆN TRƯỜNG | CHI PHÍ DỤNG CỤ TẠI HIỆN TRƯỜNG | CHI PHÍ DỤNG CỤ TẠI HIỆN TRƯỜNG | CHI PHÍ DỤNG CỤ TẠI HIỆN TRƯỜNG | CHI PHÍ DỤNG CỤ TẠI HIỆN TRƯỜNG | CHI PHÍ DỤNG CỤ TẠI HIỆN TRƯỜNG | CHI PHÍ DỤNG CỤ TẠI HIỆN TRƯỜNG | CHI PHÍ DỤNG CỤ TẠI HIỆN TRƯỜNG | CHI PHÍ DỤNG CỤ TẠI HIỆN TRƯỜNG | CHI PHÍ DỤNG CỤ TẠI HIỆN TRƯỜNG | CHI PHÍ DỤNG CỤ TẠI HIỆN TRƯỜNG | CHI PHÍ DỤNG CỤ TẠI HIỆN TRƯỜNG | CHI PHÍ DỤNG CỤ TẠI HIỆN TRƯỜNG | CHI PHÍ DỤNG CỤ TẠI HIỆN TRƯỜNG | CHI PHÍ DỤNG CỤ TẠI HIỆN TRƯỜNG | CHI PHÍ DỤNG CỤ TẠI HIỆN TRƯỜNG | CHI PHÍ DỤNG CỤ TẠI HIỆN TRƯỜNG | CHI PHÍ DỤNG CỤ TẠI HIỆN TRƯỜNG | CHI PHÍ DỤNG CỤ TẠI HIỆN TRƯỜNG | CHI PHÍ DỤNG CỤ TẠI HIỆN TRƯỜNG | CHI PHÍ DỤNG CỤ TẠI HIỆN TRƯỜNG | CHI PHÍ DỤNG CỤ TẠI HIỆN TRƯỜNG | CHI PHÍ DỤNG CỤ TẠI HIỆN TRƯỜNG | CHI PHÍ DỤNG CỤ TẠI HIỆN TRƯỜNG | CHI PHÍ DỤNG CỤ TẠI HIỆN TRƯỜNG | CHI PHÍ DỤNG CỤ TẠI HIỆN TRƯỜNG | CHI PHÍ DỤNG CỤ TẠI HIỆN TRƯỜNG | CHI PHÍ DỤNG CỤ TẠI HIỆN TRƯỜNG | CHI PHÍ DỤNG CỤ TẠI HIỆN TRƯỜNG | CHI PHÍ DỤNG CỤ TẠI HIỆN TRƯỜNG | CHI PHÍ DỤNG CỤ TẠI HIỆN TRƯỜNG | CHI PHÍ DỤNG CỤ TẠI HIỆN TRƯỜNG | CHI PHÍ DỤNG CỤ TẠI HIỆN TRƯỜNG | CHI PHÍ DỤNG CỤ TẠI HIỆN TRƯỜNG | CHI PHÍ DỤNG CỤ TẠI HIỆN TRƯỜNG | CHI PHÍ DỤNG CỤ TẠI HIỆN TRƯỜNG | CHI PHÍ DỤNG CỤ TẠI HIỆN TRƯỜNG | CHI PHÍ DỤNG CỤ TẠI HIỆN TRƯỜNG | CHI PHÍ DỤNG CỤ TẠI HIỆN TRƯỜNG | CHI PHÍ DỤNG CỤ TẠI HIỆN TRƯỜNG | CHI PHÍ DỤNG CỤ TẠI HIỆN TRƯỜNG | CHI PHÍ DỤNG CỤ TẠI HIỆN TRƯỜNG | CHI PHÍ DỤNG CỤ TẠI HIỆN TRƯỜNG | CHI PHÍ DỤNG CỤ TẠI HIỆN TRƯỜNG | CHI PHÍ DỤNG CỤ TẠI HIỆN TRƯỜNG | CHI PHÍ DỤNG CỤ TẠI HIỆN TRƯỜNG | CHI PHÍ DỤNG CỤ TẠI HIỆN TRƯỜNG | CHI PHÍ DỤNG CỤ TẠI HIỆN TRƯỜNG | CHI PHÍ DỤNG CỤ TẠI HIỆN TRƯỜNG | CHI PHÍ DỤNG CỤ TẠI HIỆN TRƯỜNG | CHI PHÍ DỤNG CỤ TẠI HIỆN TRƯỜNG | CHI PHÍ DỤNG CỤ TẠI HIỆN TRƯỜNG | CHI PHÍ DỤNG CỤ TẠI HIỆN TRƯỜNG | CHI PHÍ DỤNG CỤ TẠI HIỆN TRƯỜNG | CHI PHÍ DỤNG CỤ TẠI HIỆN TRƯỜNG | CHI PHÍ DỤNG CỤ TẠI HIỆN TRƯỜNG | CHI PHÍ DỤNG CỤ TẠI HIỆN TRƯỜNG | CHI PHÍ DỤNG CỤ TẠI HIỆN TRƯỜNG | CHI PHÍ DỤNG CỤ TẠI HIỆN TRƯỜNG | CHI PHÍ DỤNG CỤ TẠI HIỆN TRƯỜNG | CHI PHÍ DỤNG CỤ TẠI HIỆN TRƯỜNG | CHI PHÍ DỤNG CỤ TẠI HIỆN TRƯỜNG | CHI PHÍ DỤNG CỤ TẠI HIỆN TRƯỜNG | CHI PHÍ DỤNG CỤ TẠI HIỆN TRƯỜNG | CHI PHÍ DỤNG CỤ TẠI HIỆN TRƯỜNG | CHI PHÍ DỤNG CỤ TẠI HIỆN TRƯỜNG | CHI PHÍ DỤNG CỤ TẠI HIỆN TRƯỜNG | CHI PHÍ DỤNG CỤ TẠI HIỆN TRƯỜNG | CHI PHÍ DỤNG CỤ TẠI HIỆN TRƯỜNG | CHI PHÍ DỤNG CỤ TẠI HIỆN TRƯỜNG | CHI PHÍ DỤNG CỤ TẠI HIỆN TRƯỜNG | CHI PHÍ DỤNG CỤ TẠI HIỆN TRƯỜNG | CHI PHÍ DỤNG CỤ TẠI HIỆN TRƯỜNG | CHI PHÍ DỤNG CỤ TẠI HIỆN TRƯỜNG | CHI PHÍ DỤNG CỤ TẠI HIỆN TRƯỜNG | CHI PHÍ DỤNG CỤ TẠI HIỆN TRƯỜNG | CHI PHÍ DỤNG CỤ TẠI HIỆN TRƯỜNG | CHI PHÍ DỤNG CỤ TẠI HIỆN TRƯỜNG | CHI PHÍ DỤNG CỤ TẠI HIỆN TRƯỜNG | CHI PHÍ DỤNG CỤ TẠI HIỆN TRƯỜNG | CHI PHÍ DỤNG CỤ TẠI HIỆN TRƯỜNG | CHI PHÍ DỤNG CỤ TẠI HIỆN TRƯỜNG | CHI PHÍ DỤNG CỤ TẠI HIỆN TRƯỜNG | CHI PHÍ DỤNG CỤ TẠI HIỆN TRƯỜNG | CHI PHÍ DỤNG CỤ TẠI HIỆN TRƯỜNG | CHI PHÍ DỤNG CỤ TẠI HIỆN TRƯỜNG | CHI PHÍ DỤNG CỤ TẠI HIỆN TRƯỜNG | CHI PHÍ DỤNG CỤ TẠI HIỆN TRƯỜNG | CHI PHÍ DỤNG CỤ TẠI HIỆN TRƯỜNG | CHI PHÍ DỤNG CỤ TẠI HIỆN TRƯỜNG | CHI PHÍ DỤNG CỤ TẠI HIỆN TRƯỜNG | CHI PHÍ DỤNG CỤ TẠI HIỆN TRƯỜNG | CHI PHÍ DỤNG CỤ TẠI HIỆN TRƯỜNG | CHI PHÍ DỤNG CỤ TẠI HIỆN TRƯỜNG | CHI PHÍ DỤNG CỤ TẠI HIỆN TRƯỜNG | CHI PHÍ DỤNG CỤ TẠI HIỆN TRƯỜNG | CHI PHÍ DỤNG CỤ TẠI HIỆN TRƯỜNG | CHI PHÍ DỤNG CỤ TẠI HIỆN TRƯỜNG | CHI PHÍ DỤNG CỤ TẠI HIỆN TRƯỜNG | CHI PHÍ DỤNG CỤ TẠI HIỆN TRƯỜNG | CHI PHÍ DỤNG CỤ TẠI HIỆN TRƯỜNG | CHI PHÍ DỤNG CỤ TẠI HIỆN TRƯỜNG | CHI PHÍ DỤNG CỤ TẠI HIỆN TRƯỜNG | CHI PHÍ DỤNG CỤ TẠI HIỆN TRƯỜNG | CHI PHÍ DỤNG CỤ TẠI HIỆN TRƯỜNG | CHI PHÍ DỤNG CỤ TẠI HIỆN TRƯỜNG | CHI PHÍ DỤNG CỤ TẠI HIỆN TRƯỜNG | CHI PHÍ DỤNG CỤ TẠI HIỆN TRƯỜNG | CHI PHÍ DỤNG CỤ TẠI HIỆN TRƯỜNG | CHI PHÍ DỤNG CỤ TẠI HIỆN TRƯỜNG | CHI PHÍ DỤNG CỤ TẠI HIỆN TRƯỜNG | CHI PHÍ DỤNG CỤ TẠI HIỆN TRƯỜNG | CHI PHÍ DỤNG CỤ TẠI HIỆN TRƯỜNG | CHI PHÍ DỤNG CỤ TẠI HIỆN TRƯỜNG | CHI PHÍ DỤNG CỤ TẠI HIỆN TRƯỜNG | CHI PHÍ DỤNG CỤ TẠI HIỆN TRƯỜNG | CHI PHÍ DỤNG CỤ TẠI HIỆN TRƯỜNG | CHI PHÍ DỤNG CỤ TẠI HIỆN TRƯỜNG | CHI PHÍ DỤNG CỤ TẠI HIỆN TRƯỜNG | CHI PHÍ DỤNG CỤ TẠI HIỆN TRƯỜNG | CHI PHÍ DỤNG CỤ TẠI HIỆN TRƯỜNG | CHI PHÍ DỤNG CỤ TẠI HIỆN TRƯỜNG | CHI PHÍ DỤNG CỤ TẠI HIỆN TRƯỜNG | CHI PHÍ DỤNG CỤ TẠI HIỆN TRƯỜNG | CHI PHÍ DỤNG CỤ TẠI HIỆN TRƯỜNG | CHI PHÍ DỤNG CỤ TẠI HIỆN TRƯỜNG | CHI PHÍ DỤNG CỤ TẠI HIỆN TRƯỜNG | CHI PHÍ DỤNG CỤ TẠI HIỆN TRƯỜNG | CHI PHÍ DỤNG CỤ TẠI HIỆN TRƯỜNG | CHI PHÍ DỤNG CỤ TẠI HIỆN TRƯỜNG | CHI PHÍ DỤNG CỤ TẠI HIỆN TRƯỜNG | CHI PHÍ DỤNG CỤ TẠI HIỆN TRƯỜNG | CHI PHÍ DỤNG CỤ TẠI HIỆN TRƯỜNG | CHI PHÍ DỤNG CỤ TẠI HIỆN TRƯỜNG | CHI PHÍ DỤNG CỤ TẠI HIỆN TRƯỜNG | CHI PHÍ DỤNG CỤ TẠI HIỆN TRƯỜNG | CHI PHÍ DỤNG CỤ TẠI HIỆN TRƯỜNG | CHI PHÍ DỤNG CỤ TẠI HIỆN TRƯỜNG | CHI PHÍ DỤNG CỤ TẠI HIỆN TRƯỜNG | CHI PHÍ DỤNG CỤ TẠI HIỆN TRƯỜNG | CHI PHÍ DỤNG CỤ TẠI HIỆN TRƯỜNG | CHI PHÍ DỤNG CỤ TẠI HIỆN TRƯỜNG | CHI PHÍ DỤNG CỤ TẠI HIỆN TRƯỜNG | CHI PHÍ DỤNG CỤ TẠI HIỆN TRƯỜNG | CHI PHÍ DỤNG CỤ TẠI HIỆN TRƯỜNG | CHI PHÍ DỤNG CỤ TẠI HIỆN TRƯỜNG | CHI PHÍ DỤNG CỤ TẠI HIỆN TRƯỜNG | CHI PHÍ DỤNG CỤ TẠI HIỆN TRƯỜNG | CHI PHÍ DỤNG CỤ TẠI HIỆN TRƯỜNG | CHI PHÍ DỤNG CỤ TẠI HIỆN TRƯỜNG | CHI PHÍ DỤNG CỤ TẠI HIỆN TRƯỜNG | CHI PHÍ DỤNG CỤ TẠI HIỆN TRƯỜNG | CHI PHÍ DỤNG CỤ TẠI HIỆN TRƯỜNG | CHI PHÍ DỤNG CỤ TẠI HIỆN TRƯỜNG | CHI PHÍ DỤNG CỤ TẠI HIỆN TRƯỜNG | CHI PHÍ DỤNG CỤ TẠI HIỆN TRƯỜNG | CHI PHÍ DỤNG CỤ TẠI HIỆN TRƯỜNG | CHI PHÍ DỤNG CỤ TẠI HIỆN TRƯỜNG | CHI PHÍ DỤNG CỤ TẠI HIỆN TRƯỜNG | CHI PHÍ DỤNG CỤ TẠI HIỆN TRƯỜNG | CHI PHÍ DỤNG CỤ TẠI HIỆN TRƯỜNG | CHI PHÍ DỤNG CỤ TẠI HIỆN TRƯỜNG | CHI PHÍ DỤNG CỤ TẠI HIỆN TRƯỜNG | CHI PHÍ DỤNG CỤ TẠI HIỆN TRƯỜNG | CHI PHÍ DỤNG CỤ TẠI HIỆN TRƯỜNG | CHI PHÍ DỤNG CỤ TẠI HIỆN TRƯỜNG | CHI PHÍ DỤNG CỤ TẠI HIỆN TRƯỜNG | CHI PHÍ DỤNG CỤ TẠI HIỆN TRƯỜNG | CHI PHÍ DỤNG CỤ TẠI HIỆN TRƯỜNG | CHI PHÍ DỤNG CỤ TẠI HIỆN TRƯỜNG | CHI PHÍ DỤNG CỤ TẠI HIỆN TRƯỜNG | CHI PHÍ DỤNG CỤ TẠI HIỆN TRƯỜNG | CHI PHÍ DỤNG CỤ TẠI HIỆN TRƯỜNG | CHI PHÍ DỤNG CỤ TẠI HIỆN TRƯỜNG | CHI PHÍ DỤNG CỤ TẠI HIỆN TRƯỜNG | CHI PHÍ DỤNG CỤ TẠI HIỆN TRƯỜNG | CHI PHÍ DỤNG CỤ TẠI HIỆN TRƯỜNG | CHI PHÍ DỤNG CỤ TẠI HIỆN TRƯỜNG | CHI PHÍ DỤNG CỤ TẠI HIỆN TRƯỜNG | CHI PHÍ DỤNG CỤ TẠI HIỆN TRƯỜNG | CHI PHÍ DỤNG CỤ TẠI HIỆN TRƯỜNG | CHI PHÍ DỤNG CỤ TẠI HIỆN TRƯỜNG | CHI PHÍ DỤNG CỤ TẠI HIỆN TRƯỜNG | CHI PHÍ DỤNG CỤ TẠI HIỆN TRƯỜNG | CHI PHÍ DỤNG CỤ TẠI HIỆN TRƯỜNG | CHI PHÍ DỤNG CỤ TẠI HIỆN TRƯỜNG | CHI PHÍ DỤNG CỤ TẠI HIỆN TRƯỜNG | CHI PHÍ DỤNG CỤ TẠI HIỆN TRƯỜNG | CHI PHÍ DỤNG CỤ TẠI HIỆN TRƯỜNG | CHI PHÍ DỤNG CỤ TẠI HIỆN TRƯỜNG | CHI PHÍ DỤNG CỤ TẠI HIỆN TRƯỜNG | CHI PHÍ DỤNG CỤ TẠI HIỆN TRƯỜNG | CHI PHÍ DỤNG CỤ TẠI HIỆN TRƯỜNG | CHI PHÍ DỤNG CỤ TẠI HIỆN TRƯỜNG | CHI PHÍ DỤNG CỤ TẠI HIỆN TRƯỜNG | CHI PHÍ DỤNG CỤ TẠI HIỆN TRƯỜNG | CHI PHÍ DỤNG CỤ TẠI HIỆN TRƯỜNG | CHI PHÍ DỤNG CỤ TẠI HIỆN TRƯỜNG | CHI PHÍ DỤNG CỤ TẠI HIỆN TRƯỜNG | CHI PHÍ DỤNG CỤ TẠI HIỆN TRƯỜNG | CHI PHÍ DỤNG CỤ TẠI HIỆN TRƯỜNG | CHI PHÍ DỤNG CỤ TẠI HIỆN TRƯỜNG | CHI PHÍ DỤNG CỤ TẠI HIỆN TRƯỜNG | CHI PHÍ DỤNG CỤ TẠI HIỆN TRƯỜNG | CHI PHÍ DỤNG CỤ TẠI HIỆN TRƯỜNG | CHI PHÍ DỤNG CỤ TẠI HIỆN TRƯỜNG | CHI PHÍ DỤNG CỤ TẠI HIỆN TRƯỜNG | CHI PHÍ DỤNG CỤ TẠI HIỆN TRƯỜNG | CHI PHÍ DỤNG CỤ TẠI HIỆN TRƯỜNG | CHI PHÍ DỤNG CỤ TẠI HIỆN TRƯỜNG | CHI PHÍ DỤNG CỤ TẠI HIỆN TRƯỜNG | CHI PHÍ DỤNG CỤ TẠI HIỆN TRƯỜNG | CHI PHÍ DỤNG CỤ TẠI HIỆN TRƯỜNG | CHI PHÍ DỤNG CỤ TẠI HIỆN TRƯỜNG | CHI PHÍ DỤNG CỤ TẠI HIỆN TRƯỜNG | CHI PHÍ DỤNG CỤ TẠI HIỆN TRƯỜNG | CHI PHÍ DỤNG CỤ TẠI HIỆN TRƯỜNG | CHI PHÍ DỤNG CỤ TẠI HIỆN TRƯỜNG | CHI PHÍ DỤNG CỤ TẠI HIỆN TRƯỜNG | CHI PHÍ DỤNG CỤ TẠI HIỆN TRƯỜNG | CHI PHÍ DỤNG CỤ TẠI HIỆN TRƯỜNG | CHI PHÍ DỤNG CỤ TẠI HIỆN TRƯỜNG | CHI PHÍ DỤNG CỤ TẠI HIỆN TRƯỜNG | CHI PHÍ DỤNG CỤ TẠI HIỆN TRƯỜNG | CHI PHÍ DỤNG CỤ TẠI HIỆN TRƯỜNG | CHI PHÍ DỤNG CỤ TẠI HIỆN TRƯỜNG | CHI PHÍ DỤNG CỤ TẠI HIỆN TRƯỜNG | CHI PHÍ DỤNG CỤ TẠI HIỆN TRƯỜNG | CHI PHÍ DỤNG CỤ TẠI HIỆN TRƯỜNG | CHI PHÍ DỤNG CỤ TẠI HIỆN TRƯỜNG | CHI PHÍ DỤNG CỤ TẠI HIỆN TRƯỜNG | CHI PHÍ DỤNG CỤ TẠI HIỆN TRƯỜNG | CHI PHÍ DỤNG CỤ TẠI HIỆN TRƯỜNG | CHI PHÍ DỤNG CỤ TẠI HIỆN TRƯỜNG | CHI PHÍ DỤNG CỤ TẠI HIỆN TRƯỜNG | CHI PHÍ DỤNG CỤ TẠI HIỆN TRƯỜNG | CHI PHÍ DỤNG CỤ TẠI HIỆN TRƯỜNG | CHI PHÍ DỤNG CỤ TẠI HIỆN TRƯỜNG | CHI PHÍ DỤNG CỤ TẠI HIỆN TRƯỜNG | CHI PHÍ DỤNG CỤ TẠI HIỆN TRƯỜNG | CHI PHÍ DỤNG CỤ TẠI HIỆN TRƯỜNG | CHI PHÍ DỤNG CỤ TẠI HIỆN TRƯỜNG | CHI PHÍ DỤNG CỤ TẠI HIỆN TRƯỜNG | CHI PHÍ DỤNG CỤ TẠI HIỆN TRƯỜNG | CHI PHÍ DỤNG CỤ TẠI HIỆN TRƯỜNG | CHI PHÍ DỤNG CỤ TẠI HIỆN TRƯỜNG | CHI PHÍ DỤNG CỤ TẠI HIỆN TRƯỜNG | CHI PHÍ DỤNG CỤ TẠI HIỆN TRƯỜNG | CHI PHÍ DỤNG CỤ TẠI HIỆN TRƯỜNG | CHI PHÍ DỤNG CỤ TẠI HIỆN TRƯỜNG | CHI PHÍ DỤNG CỤ TẠI HIỆN TRƯỜNG | CHI PHÍ DỤNG CỤ TẠI HIỆN TRƯỜNG | CHI PHÍ DỤNG CỤ TẠI HIỆN TRƯỜNG | CHI PHÍ DỤNG CỤ TẠI HIỆN TRƯỜNG | CHI PHÍ DỤNG CỤ TẠI HIỆN TRƯỜNG | CHI PHÍ DỤNG CỤ TẠI HIỆN TRƯỜNG | CHI PHÍ DỤNG CỤ TẠI HIỆN TRƯỜNG | CHI PHÍ DỤNG CỤ TẠI HIỆN TRƯỜNG | CHI PHÍ DỤNG CỤ TẠI HIỆN TRƯỜNG | CHI PHÍ DỤNG CỤ TẠI HIỆN TRƯỜNG | CHI PHÍ DỤNG CỤ TẠI HIỆN TRƯỜNG | CHI PHÍ DỤNG CỤ TẠI HIỆN TRƯỜNG | CHI PHÍ DỤNG CỤ TẠI HIỆN TRƯỜNG | CHI PHÍ DỤNG CỤ TẠI HIỆN TRƯỜNG | CHI PHÍ DỤNG CỤ TẠI HIỆN TRƯỜNG | CHI PHÍ DỤNG CỤ TẠI HIỆN TRƯỜNG | CHI PHÍ DỤNG CỤ TẠI HIỆN TRƯỜNG | CHI PHÍ DỤNG CỤ TẠI HIỆN TRƯỜNG | CHI PHÍ DỤNG CỤ TẠI HIỆN TRƯỜNG | CHI PHÍ DỤNG CỤ TẠI HIỆN TRƯỜNG | CHI PHÍ DỤNG CỤ TẠI HIỆN TRƯỜNG | CHI PHÍ DỤNG CỤ TẠI HIỆN TRƯỜNG | CHI PHÍ DỤNG CỤ TẠI HIỆN TRƯỜNG | CHI PHÍ DỤNG CỤ TẠI HIỆN TRƯỜNG | CHI PHÍ DỤNG CỤ TẠI HIỆN TRƯỜNG | CHI PHÍ DỤNG CỤ TẠI HIỆN TRƯỜNG | CHI PHÍ DỤNG CỤ TẠI HIỆN TRƯỜNG | CHI PHÍ DỤNG CỤ TẠI HIỆN TRƯỜNG | CHI PHÍ DỤNG CỤ TẠI HIỆN TRƯỜNG | CHI PHÍ DỤNG CỤ TẠI HIỆN TRƯỜNG | CHI PHÍ DỤNG CỤ TẠI HIỆN TRƯỜNG | CHI PHÍ DỤNG CỤ TẠI HIỆN TRƯỜNG | CHI PHÍ DỤNG CỤ TẠI HIỆN TRƯỜNG | CHI PHÍ DỤNG CỤ TẠI HIỆN TRƯỜNG | CHI PHÍ DỤNG CỤ TẠI HIỆN TRƯỜNG | CHI PHÍ DỤNG CỤ TẠI HIỆN TRƯỜNG | CHI PHÍ DỤNG CỤ TẠI HIỆN TRƯỜNG | CHI PHÍ DỤNG CỤ TẠI HIỆN TRƯỜNG | CHI PHÍ DỤNG CỤ TẠI HIỆN TRƯỜNG | CHI PHÍ DỤNG CỤ TẠI HIỆN TRƯỜNG | CHI PHÍ DỤNG CỤ TẠI HIỆN TRƯỜNG | CHI PHÍ DỤNG CỤ TẠI HIỆN TRƯỜNG | CHI PHÍ DỤNG CỤ TẠI HIỆN TRƯỜNG | CHI PHÍ DỤNG CỤ TẠI HIỆN TRƯỜNG | CHI PHÍ DỤNG CỤ TẠI HIỆN TRƯỜNG | CHI PHÍ DỤNG CỤ TẠI HIỆN TRƯỜNG | CHI PHÍ DỤNG CỤ TẠI HIỆN TRƯỜNG | CHI PHÍ DỤNG CỤ TẠI HIỆN TRƯỜNG | CHI PHÍ DỤNG CỤ TẠI HIỆN TRƯỜNG | CHI PHÍ DỤNG CỤ TẠI HIỆN TRƯỜNG | CHI PHÍ DỤNG CỤ TẠI HIỆN TRƯỜNG | CHI PHÍ DỤNG CỤ TẠI HIỆN TRƯỜNG | CHI PHÍ DỤNG CỤ TẠI HIỆN TRƯỜNG | CHI PHÍ DỤNG CỤ TẠI HIỆN TRƯỜNG | CHI PHÍ DỤNG CỤ TẠI HIỆN TRƯỜNG | CHI PHÍ DỤNG CỤ TẠI HIỆN TRƯỜNG | CHI PHÍ DỤNG CỤ TẠI HIỆN TRƯỜNG | CHI PHÍ DỤNG CỤ TẠI HIỆN TRƯỜNG | CHI PHÍ DỤNG CỤ TẠI HIỆN TRƯỜNG | CHI PHÍ DỤNG CỤ TẠI HIỆN TRƯỜNG | CHI PHÍ DỤNG CỤ TẠI HIỆN TRƯỜNG | CHI PHÍ DỤNG CỤ TẠI HIỆN TRƯỜNG | CHI PHÍ DỤNG CỤ TẠI HIỆN TRƯỜNG | CHI PHÍ DỤNG CỤ TẠI HIỆN TRƯỜNG | CHI PHÍ DỤNG CỤ TẠI HIỆN TRƯỜNG | CHI PHÍ DỤNG CỤ TẠI HIỆN TRƯỜNG | CHI PHÍ DỤNG CỤ TẠI HIỆN TRƯỜNG | CHI PHÍ DỤNG CỤ TẠI HIỆN TRƯỜNG | CHI PHÍ DỤNG CỤ TẠI HIỆN TRƯỜNG | CHI PHÍ DỤNG CỤ TẠI HIỆN TRƯỜNG | CHI PHÍ DỤNG CỤ TẠI HIỆN TRƯỜNG | CHI PHÍ DỤNG CỤ TẠI HIỆN TRƯỜNG | CHI PHÍ DỤNG CỤ TẠI HIỆN TRƯỜNG | CHI PHÍ DỤNG CỤ TẠI HIỆN TRƯỜNG | CHI PHÍ DỤNG CỤ TẠI HIỆN TRƯỜNG | CHI PHÍ DỤNG CỤ TẠI HIỆN TRƯỜNG | CHI PHÍ DỤNG CỤ TẠI HIỆN TRƯỜNG | CHI PHÍ DỤNG CỤ TẠI HIỆN TRƯỜNG | CHI PHÍ DỤNG CỤ TẠI HIỆN TRƯỜNG | CHI PHÍ DỤNG CỤ TẠI HIỆN TRƯỜNG | CHI PHÍ DỤNG CỤ TẠI HIỆN TRƯỜNG | CHI PHÍ DỤNG CỤ TẠI HIỆN TRƯỜNG | CHI PHÍ DỤNG CỤ TẠI HIỆN TRƯỜNG | CHI PHÍ DỤNG CỤ TẠI HIỆN TRƯỜNG | CHI PHÍ DỤNG CỤ TẠI HIỆN TRƯỜNG | CHI PHÍ DỤNG CỤ TẠI HIỆN TRƯỜNG | CHI PHÍ DỤNG CỤ TẠI HIỆN TRƯỜNG | CHI PHÍ DỤNG CỤ TẠI HIỆN TRƯỜNG | CHI PHÍ DỤNG CỤ TẠI HIỆN TRƯỜNG | CHI PHÍ DỤNG CỤ TẠI HIỆN TRƯỜNG | CHI PHÍ DỤNG CỤ TẠI HIỆN TRƯỜNG | CHI PHÍ DỤNG CỤ TẠI HIỆN TRƯỜNG | CHI PHÍ DỤNG CỤ TẠI HIỆN TRƯỜNG | CHI PHÍ DỤNG CỤ TẠI HIỆN TRƯỜNG | CHI PHÍ DỤNG CỤ TẠI HIỆN TRƯỜNG | CHI PHÍ DỤNG CỤ TẠI HIỆN TRƯỜNG | CHI PHÍ DỤNG CỤ TẠI HIỆN TRƯỜNG | CHI PHÍ DỤNG CỤ TẠI HIỆN TRƯỜNG | CHI PHÍ DỤNG CỤ TẠI HIỆN TRƯỜNG | CHI PHÍ DỤNG CỤ TẠI HIỆN TRƯỜNG | CHI PHÍ DỤNG CỤ TẠI HIỆN TRƯỜNG | CHI PHÍ DỤNG CỤ TẠI HIỆN TRƯỜNG | CHI PHÍ DỤNG CỤ TẠI HIỆN TRƯỜNG | CHI PHÍ DỤNG CỤ TẠI HIỆN TRƯỜNG | CHI PHÍ DỤNG CỤ TẠI HIỆN TRƯỜNG | CHI PHÍ DỤNG CỤ TẠI HIỆN TRƯỜNG | CHI PHÍ DỤNG CỤ TẠI HIỆN TRƯỜNG | CHI PHÍ DỤNG CỤ TẠI HIỆN TRƯỜNG | CHI PHÍ DỤNG CỤ TẠI HIỆN TRƯỜNG | CHI PHÍ DỤNG CỤ TẠI HIỆN TRƯỜNG | CHI PHÍ DỤNG CỤ TẠI HIỆN TRƯỜNG | CHI PHÍ DỤNG CỤ TẠI HIỆN TRƯỜNG | CHI PHÍ DỤNG CỤ TẠI HIỆN TRƯỜNG | CHI PHÍ DỤNG CỤ TẠI HIỆN TRƯỜNG | CHI PHÍ DỤNG CỤ TẠI HIỆN TRƯỜNG | CHI PHÍ DỤNG CỤ TẠI HIỆN TRƯỜNG | CHI PHÍ DỤNG CỤ TẠI HIỆN TRƯỜNG | CHI PHÍ DỤNG CỤ TẠI HIỆN TRƯỜNG | CHI PHÍ DỤNG CỤ TẠI HIỆN TRƯỜNG | CHI PHÍ DỤNG CỤ TẠI HIỆN TRƯỜNG | CHI PHÍ DỤNG CỤ TẠI HIỆN TRƯỜNG | CHI PHÍ DỤNG CỤ TẠI HIỆN TRƯỜNG | CHI PHÍ DỤNG CỤ TẠI HIỆN TRƯỜNG | CHI PHÍ DỤNG CỤ TẠI HIỆN TRƯỜNG | CHI PHÍ DỤNG CỤ TẠI HIỆN TRƯỜNG | CHI PHÍ DỤNG CỤ TẠI HIỆN TRƯỜNG | CHI PHÍ DỤNG CỤ TẠI HIỆN TRƯỜNG | CHI PHÍ DỤNG CỤ TẠI HIỆN TRƯỜNG | CHI PHÍ DỤNG CỤ TẠI HIỆN TRƯỜNG | CHI PHÍ DỤNG CỤ TẠI HIỆN TRƯỜNG | CHI PHÍ DỤNG CỤ TẠI HIỆN TRƯỜNG | CHI PHÍ DỤNG CỤ TẠI HIỆN TRƯỜNG | CHI PHÍ DỤNG CỤ TẠI HIỆN TRƯỜNG | CHI PHÍ DỤNG CỤ TẠI HIỆN TRƯỜNG | CHI PHÍ DỤNG CỤ TẠI HIỆN TRƯỜNG | CHI PHÍ DỤNG CỤ TẠI HIỆN TRƯỜNG | CHI PHÍ DỤNG CỤ TẠI HIỆN TRƯỜNG | CHI PHÍ DỤNG CỤ TẠI HIỆN TRƯỜNG | CHI PHÍ DỤNG CỤ TẠI HIỆN TRƯỜNG | CHI PHÍ DỤNG CỤ TẠI HIỆN TRƯỜNG | CHI PHÍ DỤNG CỤ TẠI HIỆN TRƯỜNG | CHI PHÍ DỤNG CỤ TẠI HIỆN TRƯỜNG | CHI PHÍ DỤNG CỤ TẠI HIỆN TRƯỜNG | CHI PHÍ DỤNG CỤ TẠI HIỆN TRƯỜNG | CHI PHÍ DỤNG CỤ TẠI HIỆN TRƯỜNG | CHI PHÍ DỤNG CỤ TẠI HIỆN TRƯỜNG | CHI PHÍ DỤNG CỤ TẠI HIỆN TRƯỜNG | CHI PHÍ DỤNG CỤ TẠI HIỆN TRƯỜNG | CHI PHÍ DỤNG CỤ TẠI HIỆN TRƯỜNG | CHI PHÍ DỤNG CỤ TẠI HIỆN TRƯỜNG | CHI PHÍ DỤNG CỤ TẠI HIỆN TRƯỜNG | CHI PHÍ DỤNG CỤ TẠI HIỆN TRƯỜNG | CHI PHÍ DỤNG CỤ TẠI HIỆN TRƯỜNG | CHI PHÍ DỤNG CỤ TẠI HIỆN TRƯỜNG | CHI PHÍ DỤNG CỤ TẠI HIỆN TRƯỜNG | CHI PHÍ DỤNG CỤ TẠI HIỆN TRƯỜNG | CHI PHÍ DỤNG CỤ TẠI HIỆN TRƯỜNG | CHI PHÍ DỤNG CỤ TẠI HIỆN TRƯỜNG | CHI PHÍ DỤNG CỤ TẠI HIỆN TRƯỜNG | CHI PHÍ DỤNG CỤ TẠI HIỆN TRƯỜNG | CHI PHÍ DỤNG CỤ TẠI HIỆN TRƯỜNG | CHI PHÍ DỤNG CỤ TẠI HIỆN TRƯỜNG | CHI PHÍ DỤNG CỤ TẠI HIỆN TRƯỜNG | CHI PHÍ DỤNG CỤ TẠI HIỆN TRƯỜNG | CHI PHÍ DỤNG CỤ TẠI HIỆN TRƯỜNG | CHI PHÍ DỤNG CỤ TẠI HIỆN TRƯỜNG | CHI PHÍ DỤNG CỤ TẠI HIỆN TRƯỜNG | CHI PHÍ DỤNG CỤ TẠI HIỆN TRƯỜNG | CHI PHÍ DỤNG CỤ TẠI HIỆN TRƯỜNG | CHI PHÍ DỤNG CỤ TẠI HIỆN TRƯỜNG | CHI PHÍ DỤNG CỤ TẠI HIỆN TRƯỜNG | CHI PHÍ DỤNG CỤ TẠI HIỆN TRƯỜNG | CHI PHÍ DỤNG CỤ TẠI HIỆN TRƯỜNG | CHI PHÍ DỤNG CỤ TẠI HIỆN TRƯỜNG | CHI PHÍ DỤNG CỤ TẠI HIỆN TRƯỜNG | CHI PHÍ DỤNG CỤ TẠI HIỆN TRƯỜNG | CHI PHÍ DỤNG CỤ TẠI HIỆN TRƯỜNG | CHI PHÍ DỤNG CỤ TẠI HIỆN TRƯỜNG | CHI PHÍ DỤNG CỤ TẠI HIỆN TRƯỜNG | CHI PHÍ DỤNG CỤ TẠI HIỆN TRƯỜNG | CHI PHÍ DỤNG CỤ TẠI HIỆN TRƯỜNG | CHI PHÍ DỤNG CỤ TẠI HIỆN TRƯỜNG | CHI PHÍ DỤNG CỤ TẠI HIỆN TRƯỜNG | CHI PHÍ DỤNG CỤ TẠI HIỆN TRƯỜNG | CHI PHÍ DỤNG CỤ TẠI HIỆN TRƯỜNG | CHI PHÍ DỤNG CỤ TẠI HIỆN TRƯỜNG | CHI PHÍ DỤNG CỤ TẠI HIỆN TRƯỜNG | CHI PHÍ DỤNG CỤ TẠI HIỆN TRƯỜNG | CHI PHÍ DỤNG CỤ TẠI HIỆN TRƯỜNG | CHI PHÍ DỤNG CỤ TẠI HIỆN TRƯỜNG | CHI PHÍ DỤNG CỤ TẠI HIỆN TRƯỜNG | CHI PHÍ DỤNG CỤ TẠI HIỆN TRƯỜNG | CHI PHÍ DỤNG CỤ TẠI HIỆN TRƯỜNG | CHI PHÍ DỤNG CỤ TẠI HIỆN TRƯỜNG | CHI PHÍ DỤNG CỤ TẠI HIỆN TRƯỜNG | CHI PHÍ DỤNG CỤ TẠI HIỆN TRƯỜNG | CHI PHÍ DỤNG CỤ TẠI HIỆN TRƯỜNG | CHI PHÍ DỤNG CỤ TẠI HIỆN TRƯỜNG | CHI PHÍ DỤNG CỤ TẠI HIỆN TRƯỜNG | CHI PHÍ DỤNG CỤ TẠI HIỆN TRƯỜNG | CHI PHÍ DỤNG CỤ TẠI HIỆN TRƯỜNG | CHI PHÍ DỤNG CỤ TẠI HIỆN TRƯỜNG | CHI PHÍ DỤNG CỤ TẠI HIỆN TRƯỜNG | CHI PHÍ DỤNG CỤ TẠI HIỆN TRƯỜNG | CHI PHÍ DỤNG CỤ TẠI HIỆN TRƯỜNG | CHI PHÍ DỤNG CỤ TẠI HIỆN TRƯỜNG | CHI PHÍ DỤNG CỤ TẠI HIỆN TRƯỜNG | CHI PHÍ DỤNG CỤ TẠI HIỆN TRƯỜNG | CHI PHÍ DỤNG CỤ TẠI HIỆN TRƯỜNG | CHI PHÍ DỤNG CỤ TẠI HIỆN TRƯỜNG | CHI PHÍ DỤNG CỤ TẠI HIỆN TRƯỜNG | CHI PHÍ DỤNG CỤ TẠI HIỆN TRƯỜNG | CHI PHÍ DỤNG CỤ TẠI HIỆN TRƯỜNG | CHI PHÍ DỤNG CỤ TẠI HIỆN TRƯỜNG | CHI PHÍ DỤNG CỤ TẠI HIỆN TRƯỜNG | CHI PHÍ DỤNG CỤ TẠI HIỆN TRƯỜNG | CHI PHÍ DỤNG CỤ TẠI HIỆN TRƯỜNG | CHI PHÍ DỤNG CỤ TẠI HIỆN TRƯỜNG | CHI PHÍ DỤNG CỤ TẠI HIỆN TRƯỜNG | CHI PHÍ DỤNG CỤ TẠI HIỆN TRƯỜNG | CHI PHÍ DỤNG CỤ TẠI HIỆN TRƯỜNG | CHI PHÍ DỤNG CỤ TẠI HIỆN TRƯỜNG | CHI PHÍ DỤNG CỤ TẠI HIỆN TRƯỜNG | CHI PHÍ DỤNG CỤ TẠI HIỆN TRƯỜNG | CHI PHÍ DỤNG CỤ TẠI HIỆN TRƯỜNG | CHI PHÍ DỤNG CỤ TẠI HIỆN TRƯỜNG | CHI PHÍ DỤNG CỤ TẠI HIỆN TRƯỜNG | CHI PHÍ DỤNG CỤ TẠI HIỆN TRƯỜNG | CHI PHÍ DỤNG CỤ TẠI HIỆN TRƯỜNG | CHI PHÍ DỤNG CỤ TẠI HIỆN TRƯỜNG | CHI PHÍ DỤNG CỤ TẠI HIỆN TRƯỜNG | CHI PHÍ DỤNG CỤ TẠI HIỆN TRƯỜNG | CHI PHÍ DỤNG CỤ TẠI HIỆN TRƯỜNG | CHI PHÍ DỤNG CỤ TẠI HIỆN TRƯỜNG | CHI PHÍ DỤNG CỤ TẠI HIỆN TRƯỜNG | CHI PHÍ DỤNG CỤ TẠI HIỆN TRƯỜNG | CHI PHÍ DỤNG CỤ TẠI HIỆN TRƯỜNG | CHI PHÍ DỤNG CỤ TẠI HIỆN TRƯỜNG | CHI PHÍ DỤNG CỤ TẠI HIỆN TRƯỜNG | CHI PHÍ DỤNG CỤ TẠI HIỆN TRƯỜNG | CHI PHÍ DỤNG CỤ TẠI HIỆN TRƯỜNG | CHI PHÍ DỤNG CỤ TẠI HIỆN TRƯỜNG | CHI PHÍ DỤNG CỤ TẠI HIỆN TRƯỜNG | CHI PHÍ DỤNG CỤ TẠI HIỆN TRƯỜNG | CHI PHÍ DỤNG CỤ TẠI HIỆN TRƯỜNG | CHI PHÍ DỤNG CỤ TẠI HIỆN TRƯỜNG | CHI PHÍ DỤNG CỤ TẠI HIỆN TRƯỜNG | CHI PHÍ DỤNG CỤ TẠI HIỆN TRƯỜNG | CHI PHÍ DỤNG CỤ TẠI HIỆN TRƯỜNG | CHI PHÍ DỤNG CỤ TẠI HIỆN TRƯỜNG | CHI PHÍ DỤNG CỤ TẠI HIỆN TRƯỜNG | CHI PHÍ DỤNG CỤ TẠI HIỆN TRƯỜNG | CHI PHÍ DỤNG CỤ TẠI HIỆN TRƯỜNG | CHI PHÍ DỤNG CỤ TẠI HIỆN TRƯỜNG | CHI PHÍ DỤNG CỤ TẠI HIỆN TRƯỜNG | CHI PHÍ DỤNG CỤ TẠI HIỆN TRƯỜNG | CHI PHÍ DỤNG CỤ TẠI HIỆN TRƯỜNG | CHI PHÍ DỤNG CỤ TẠI HIỆN TRƯỜNG | CHI PHÍ DỤNG CỤ TẠI HIỆN TRƯỜNG | CHI PHÍ DỤNG CỤ TẠI HIỆN TRƯỜNG | CHI PHÍ DỤNG CỤ TẠI HIỆN TRƯỜNG | CHI PHÍ DỤNG CỤ TẠI HIỆN TRƯỜNG | CHI PHÍ DỤNG CỤ TẠI HIỆN TRƯỜNG | CHI PHÍ DỤNG CỤ TẠI HIỆN TRƯỜNG | CHI PHÍ DỤNG CỤ TẠI HIỆN TRƯỜNG | CHI PHÍ DỤNG CỤ TẠI HIỆN TRƯỜNG | CHI PHÍ DỤNG CỤ TẠI HIỆN TRƯỜNG | CHI PHÍ DỤNG CỤ TẠI HIỆN TRƯỜNG | CHI PHÍ DỤNG CỤ TẠI HIỆN TRƯỜNG | CHI PHÍ DỤNG CỤ TẠI HIỆN TRƯỜNG | CHI PHÍ DỤNG CỤ TẠI HIỆN TRƯỜNG | CHI PHÍ DỤNG CỤ TẠI HIỆN TRƯỜNG | CHI PHÍ DỤNG CỤ TẠI HIỆN TRƯỜNG | CHI PHÍ DỤNG CỤ TẠI HIỆN TRƯỜNG | CHI PHÍ DỤNG CỤ TẠI HIỆN TRƯỜNG | CHI PHÍ DỤNG CỤ TẠI HIỆN TRƯỜNG | CHI PHÍ DỤNG CỤ TẠI HIỆN TRƯỜNG | CHI PHÍ DỤNG CỤ TẠI HIỆN TRƯỜNG | CHI PHÍ DỤNG CỤ TẠI HIỆN TRƯỜNG | CHI PHÍ DỤNG CỤ TẠI HIỆN TRƯỜNG | CHI PHÍ DỤNG CỤ TẠI HIỆN TRƯỜNG | CHI PHÍ DỤNG CỤ TẠI HIỆN TRƯỜNG | CHI PHÍ DỤNG CỤ TẠI HIỆN TRƯỜNG | CHI PHÍ DỤNG CỤ TẠI HIỆN TRƯỜNG | CHI PHÍ DỤNG CỤ TẠI HIỆN TRƯỜNG | CHI PHÍ DỤNG CỤ TẠI HIỆN TRƯỜNG | CHI PHÍ DỤNG CỤ TẠI HIỆN TRƯỜNG | CHI PHÍ DỤNG CỤ TẠI HIỆN TRƯỜNG | CHI PHÍ DỤNG CỤ TẠI HIỆN TRƯỜNG | CHI PHÍ DỤNG CỤ TẠI HIỆN TRƯỜNG | CHI PHÍ DỤNG CỤ TẠI HIỆN TRƯỜNG | CHI PHÍ DỤNG CỤ TẠI HIỆN TRƯỜNG | CHI PHÍ DỤNG CỤ TẠI HIỆN TRƯỜNG | CHI PHÍ DỤNG CỤ TẠI HIỆN TRƯỜNG | CHI PHÍ DỤNG CỤ TẠI HIỆN TRƯỜNG | CHI PHÍ DỤNG CỤ TẠI HIỆN TRƯỜNG | CHI PHÍ DỤNG CỤ TẠI HIỆN TRƯỜNG | CHI PHÍ DỤNG CỤ TẠI HIỆN TRƯỜNG | CHI PHÍ DỤNG CỤ TẠI HIỆN TRƯỜNG | CHI PHÍ DỤNG CỤ TẠI HIỆN TRƯỜNG | CHI PHÍ DỤNG CỤ TẠI HIỆN TRƯỜNG | CHI PHÍ DỤNG CỤ TẠI HIỆN TRƯỜNG | CHI PHÍ DỤNG CỤ TẠI HIỆN TRƯỜNG | CHI PHÍ DỤNG CỤ TẠI HIỆN TRƯỜNG | CHI PHÍ DỤNG CỤ TẠI HIỆN TRƯỜNG | CHI PHÍ DỤNG CỤ TẠI HIỆN TRƯỜNG | CHI PHÍ DỤNG CỤ TẠI HIỆN TRƯỜNG | CHI PHÍ DỤNG CỤ TẠI HIỆN TRƯỜNG | CHI PHÍ DỤNG CỤ TẠI HIỆN TRƯỜNG | CHI PHÍ DỤNG CỤ TẠI HIỆN TRƯỜNG | CHI PHÍ DỤNG CỤ TẠI HIỆN TRƯỜNG | CHI PHÍ DỤNG CỤ TẠI HIỆN TRƯỜNG | CHI PHÍ DỤNG CỤ TẠI HIỆN TRƯỜNG | CHI PHÍ DỤNG CỤ TẠI HIỆN TRƯỜNG | CHI PHÍ DỤNG CỤ TẠI HIỆN TRƯỜNG | CHI PHÍ DỤNG CỤ TẠI HIỆN TRƯỜNG | CHI PHÍ DỤNG CỤ TẠI HIỆN TRƯỜNG | CHI PHÍ DỤNG CỤ TẠI HIỆN TRƯỜNG | CHI PHÍ DỤNG CỤ TẠI HIỆN TRƯỜNG | CHI PHÍ DỤNG CỤ TẠI HIỆN TRƯỜNG | CHI PHÍ DỤNG CỤ TẠI HIỆN TRƯỜNG | CHI PHÍ DỤNG CỤ TẠI HIỆN TRƯỜNG | CHI PHÍ DỤNG CỤ TẠI HIỆN TRƯỜNG | CHI PHÍ DỤNG CỤ TẠI HIỆN TRƯỜNG | CHI PHÍ DỤNG CỤ TẠI HIỆN TRƯỜNG | CHI PHÍ DỤNG CỤ TẠI HIỆN TRƯỜNG | CHI PHÍ DỤNG CỤ TẠI HIỆN TRƯỜNG | CHI PHÍ DỤNG CỤ TẠI HIỆN TRƯỜNG | CHI PHÍ DỤNG CỤ TẠI HIỆN TRƯỜNG | CHI PHÍ DỤNG CỤ TẠI HIỆN TRƯỜNG | CHI PHÍ DỤNG CỤ TẠI HIỆN TRƯỜNG | CHI PHÍ DỤNG CỤ TẠI HIỆN TRƯỜNG | CHI PHÍ DỤNG CỤ TẠI HIỆN TRƯỜNG | CHI PHÍ DỤNG CỤ TẠI HIỆN TRƯỜNG | CHI PHÍ DỤNG CỤ TẠI HIỆN TRƯỜNG | CHI PHÍ DỤNG CỤ TẠI HIỆN TRƯỜNG | CHI PHÍ DỤNG CỤ TẠI HIỆN TRƯỜNG | CHI PHÍ DỤNG CỤ TẠI HIỆN TRƯỜNG | CHI PHÍ DỤNG CỤ TẠI HIỆN TRƯỜNG | CHI PHÍ DỤNG CỤ TẠI HIỆN TRƯỜNG | CHI PHÍ DỤNG CỤ TẠI HIỆN TRƯỜNG | CHI PHÍ DỤNG CỤ TẠI HIỆN TRƯỜNG | CHI PHÍ DỤNG CỤ TẠI HIỆN TRƯỜNG | CHI PHÍ DỤNG CỤ TẠI HIỆN TRƯỜNG | CHI PHÍ DỤNG CỤ TẠI HIỆN TRƯỜNG | CHI PHÍ DỤNG CỤ TẠI HIỆN TRƯỜNG | CHI PHÍ DỤNG CỤ TẠI HIỆN TRƯỜNG | CHI PHÍ DỤNG CỤ TẠI HIỆN TRƯỜNG | CHI PHÍ DỤNG CỤ TẠI HIỆN TRƯỜNG | CHI PHÍ DỤNG CỤ TẠI HIỆN TRƯỜNG | CHI PHÍ DỤNG CỤ TẠI HIỆN TRƯỜNG | CHI PHÍ DỤNG CỤ TẠI HIỆN TRƯỜNG | CHI PHÍ DỤNG CỤ TẠI HIỆN TRƯỜNG | CHI PHÍ DỤNG CỤ TẠI HIỆN TRƯỜNG | CHI PHÍ DỤNG CỤ TẠI HIỆN TRƯỜNG | CHI PHÍ DỤNG CỤ TẠI HIỆN TRƯỜNG | CHI PHÍ DỤNG CỤ TẠI HIỆN TRƯỜNG | CHI PHÍ DỤNG CỤ TẠI HIỆN TRƯỜNG | CHI PHÍ DỤNG CỤ TẠI HIỆN TRƯỜNG | CHI PHÍ DỤNG CỤ TẠI HIỆN TRƯỜNG | CHI PHÍ DỤNG CỤ TẠI HIỆN TRƯỜNG | CHI PHÍ DỤNG CỤ TẠI HIỆN TRƯỜNG | CHI PHÍ DỤNG CỤ TẠI HIỆN TRƯỜNG | CHI PHÍ DỤNG CỤ TẠI HIỆN TRƯỜNG | CHI PHÍ DỤNG CỤ TẠI HIỆN TRƯỜNG | CHI PHÍ DỤNG CỤ TẠI HIỆN TRƯỜNG | CHI PHÍ DỤNG CỤ TẠI HIỆN TRƯỜNG | CHI PHÍ DỤNG CỤ TẠI HIỆN TRƯỜNG | CHI PHÍ DỤNG CỤ TẠI HIỆN TRƯỜNG | CHI PHÍ DỤNG CỤ TẠI HIỆN TRƯỜNG | CHI PHÍ DỤNG CỤ TẠI HIỆN TRƯỜNG | CHI PHÍ DỤNG CỤ TẠI HIỆN TRƯỜNG | CHI PHÍ DỤNG CỤ TẠI HIỆN TRƯỜNG | CHI PHÍ DỤNG CỤ TẠI HIỆN TRƯỜNG | CHI PHÍ DỤNG CỤ TẠI HIỆN TRƯỜNG | CHI PHÍ DỤNG CỤ TẠI HIỆN TRƯỜNG | CHI PHÍ DỤNG CỤ TẠI HIỆN TRƯỜNG | CHI PHÍ DỤNG CỤ TẠI HIỆN TRƯỜNG | CHI PHÍ DỤNG CỤ TẠI HIỆN TRƯỜNG | CHI PHÍ DỤNG CỤ TẠI HIỆN TRƯỜNG | CHI PHÍ DỤNG CỤ TẠI HIỆN TRƯỜNG | CHI PHÍ DỤNG CỤ TẠI HIỆN TRƯỜNG | CHI PHÍ DỤNG CỤ TẠI HIỆN TRƯỜNG | CHI PHÍ DỤNG CỤ TẠI HIỆN TRƯỜNG | CHI PHÍ DỤNG CỤ TẠI HIỆN TRƯỜNG | CHI PHÍ DỤNG CỤ TẠI HIỆN TRƯỜNG | CHI PHÍ DỤNG CỤ TẠI HIỆN TRƯỜNG | CHI PHÍ DỤNG CỤ TẠI HIỆN TRƯỜNG | CHI PHÍ DỤNG CỤ TẠI HIỆN TRƯỜNG | CHI PHÍ DỤNG CỤ TẠI HIỆN TRƯỜNG | CHI PHÍ DỤNG CỤ TẠI HIỆN TRƯỜNG | CHI PHÍ DỤNG CỤ TẠI HIỆN TRƯỜNG | CHI PHÍ DỤNG CỤ TẠI HIỆN TRƯỜNG | CHI PHÍ DỤNG CỤ TẠI HIỆN TRƯỜNG | CHI PHÍ DỤNG CỤ TẠI HIỆN TRƯỜNG | CHI PHÍ DỤNG CỤ TẠI HIỆN TRƯỜNG | CHI PHÍ DỤNG CỤ TẠI HIỆN TRƯỜNG | CHI PHÍ DỤNG CỤ TẠI HIỆN TRƯỜNG | CHI PHÍ DỤNG CỤ TẠI HIỆN TRƯỜNG | CHI PHÍ DỤNG CỤ TẠI HIỆN TRƯỜNG | CHI PHÍ DỤNG CỤ TẠI HIỆN TRƯỜNG | CHI PHÍ DỤNG CỤ TẠI HIỆN TRƯỜNG | CHI PHÍ DỤNG CỤ TẠI HIỆN TRƯỜNG | CHI PHÍ DỤNG CỤ TẠI HIỆN TRƯỜNG | CHI PHÍ DỤNG CỤ TẠI HIỆN TRƯỜNG | CHI PHÍ DỤNG CỤ TẠI HIỆN TRƯỜNG | CHI PHÍ DỤNG CỤ TẠI HIỆN TRƯỜNG | CHI PHÍ DỤNG CỤ TẠI HIỆN TRƯỜNG | CHI PHÍ DỤNG CỤ TẠI HIỆN TRƯỜNG | CHI PHÍ DỤNG CỤ TẠI HIỆN TRƯỜNG | CHI PHÍ DỤNG CỤ TẠI HIỆN TRƯỜNG | CHI PHÍ DỤNG CỤ TẠI HIỆN TRƯỜNG | CHI PHÍ DỤNG CỤ TẠI HIỆN TRƯỜNG | CHI PHÍ DỤNG CỤ TẠI HIỆN TRƯỜNG | CHI PHÍ DỤNG CỤ TẠI HIỆN TRƯỜNG | CHI PHÍ DỤNG CỤ TẠI HIỆN TRƯỜNG | CHI PHÍ DỤNG CỤ TẠI HIỆN TRƯỜNG | CHI PHÍ DỤNG CỤ TẠI HIỆN TRƯỜNG | CHI PHÍ DỤNG CỤ TẠI HIỆN TRƯỜNG | CHI PHÍ DỤNG CỤ TẠI HIỆN TRƯỜNG | CHI PHÍ DỤNG CỤ TẠI HIỆN TRƯỜNG | CHI PHÍ DỤNG CỤ TẠI HIỆN TRƯỜNG | CHI PHÍ DỤNG CỤ TẠI HIỆN TRƯỜNG | CHI PHÍ DỤNG CỤ TẠI HIỆN TRƯỜNG | CHI PHÍ DỤNG CỤ TẠI HIỆN TRƯỜNG | CHI PHÍ DỤNG CỤ TẠI HIỆN TRƯỜNG | CHI PHÍ DỤNG CỤ TẠI HIỆN TRƯỜNG | CHI PHÍ DỤNG CỤ TẠI HIỆN TRƯỜNG | CHI PHÍ DỤNG CỤ TẠI HIỆN TRƯỜNG | CHI PHÍ DỤNG CỤ TẠI HIỆN TRƯỜNG | CHI PHÍ DỤNG CỤ TẠI HIỆN TRƯỜNG | CHI PHÍ DỤNG CỤ TẠI HIỆN TRƯỜNG | CHI PHÍ DỤNG CỤ TẠI HIỆN TRƯỜNG | CHI PHÍ DỤNG CỤ TẠI HIỆN TRƯỜNG | CHI PHÍ DỤNG CỤ TẠI HIỆN TRƯỜNG | CHI PHÍ DỤNG CỤ TẠI HIỆN TRƯỜNG | CHI PHÍ DỤNG CỤ TẠI HIỆN TRƯỜNG | CHI PHÍ DỤNG CỤ TẠI HIỆN TRƯỜNG | CHI PHÍ DỤNG CỤ TẠI HIỆN TRƯỜNG | CHI PHÍ DỤNG CỤ TẠI HIỆN TRƯỜNG | CHI PHÍ DỤNG CỤ TẠI HIỆN TRƯỜNG | CHI PHÍ DỤNG CỤ TẠI HIỆN TRƯỜNG | CHI PHÍ DỤNG CỤ TẠI HIỆN TRƯỜNG | CHI PHÍ DỤNG CỤ TẠI HIỆN TRƯỜNG | CHI PHÍ DỤNG CỤ TẠI HIỆN TRƯỜNG | CHI PHÍ DỤNG CỤ TẠI HIỆN TRƯỜNG | CHI PHÍ DỤNG CỤ TẠI HIỆN TRƯỜNG | CHI PHÍ DỤNG CỤ TẠI HIỆN TRƯỜNG | CHI PHÍ DỤNG CỤ TẠI HIỆN TRƯỜNG | CHI PHÍ DỤNG CỤ TẠI HIỆN TRƯỜNG | CHI PHÍ DỤNG CỤ TẠI HIỆN TRƯỜNG | CHI PHÍ DỤNG CỤ TẠI HIỆN TRƯỜNG | CHI PHÍ DỤNG CỤ TẠI HIỆN TRƯỜNG | CHI PHÍ DỤNG CỤ TẠI HIỆN TRƯỜNG | CHI PHÍ DỤNG CỤ TẠI HIỆN TRƯỜNG | CHI PHÍ DỤNG CỤ TẠI HIỆN TRƯỜNG | CHI PHÍ DỤNG CỤ TẠI HIỆN TRƯỜNG | CHI PHÍ DỤNG CỤ TẠI HIỆN TRƯỜNG | CHI PHÍ DỤNG CỤ TẠI HIỆN TRƯỜNG | CHI PHÍ DỤNG CỤ TẠI HIỆN TRƯỜNG | CHI PHÍ DỤNG CỤ TẠI HIỆN TRƯỜNG | CHI PHÍ DỤNG CỤ TẠI HIỆN TRƯỜNG | CHI PHÍ DỤNG CỤ TẠI HIỆN TRƯỜNG | CHI PHÍ DỤNG CỤ TẠI HIỆN TRƯỜNG | CHI PHÍ DỤNG CỤ TẠI HIỆN TRƯỜNG | CHI PHÍ DỤNG CỤ TẠI HIỆN TRƯỜNG | CHI PHÍ DỤNG CỤ TẠI HIỆN TRƯỜNG | CHI PHÍ DỤNG CỤ TẠI HIỆN TRƯỜNG | CHI PHÍ DỤNG CỤ TẠI HIỆN TRƯỜNG | CHI PHÍ DỤNG CỤ TẠI HIỆN TRƯỜNG | CHI PHÍ DỤNG CỤ TẠI HIỆN TRƯỜNG | CHI PHÍ DỤNG CỤ TẠI HIỆN TRƯỜNG | CHI PHÍ DỤNG CỤ TẠI HIỆN TRƯỜNG | CHI PHÍ DỤNG CỤ TẠI HIỆN TRƯỜNG | CHI PHÍ DỤNG CỤ TẠI HIỆN TRƯỜNG | CHI PHÍ DỤNG CỤ TẠI HIỆN TRƯỜNG | CHI PHÍ DỤNG CỤ TẠI HIỆN TRƯỜNG | CHI PHÍ DỤNG CỤ TẠI HIỆN TRƯỜNG | CHI PHÍ DỤNG CỤ TẠI HIỆN TRƯỜNG | CHI PHÍ DỤNG CỤ TẠI HIỆN TRƯỜNG | CHI PHÍ DỤNG CỤ TẠI HIỆN TRƯỜNG | CHI PHÍ DỤNG CỤ TẠI HIỆN TRƯỜNG | CHI PHÍ DỤNG CỤ TẠI HIỆN TRƯỜNG | CHI PHÍ DỤNG CỤ TẠI HIỆN TRƯỜNG | CHI PHÍ DỤNG CỤ TẠI HIỆN TRƯỜNG | CHI PHÍ DỤNG CỤ TẠI HIỆN TRƯỜNG | CHI PHÍ DỤNG CỤ TẠI HIỆN TRƯỜNG | CHI PHÍ DỤNG CỤ TẠI HIỆN TRƯỜNG | CHI PHÍ DỤNG CỤ TẠI HIỆN TRƯỜNG | CHI PHÍ DỤNG CỤ TẠI HIỆN TRƯỜNG | CHI PHÍ DỤNG CỤ TẠI HIỆN TRƯỜNG | CHI PHÍ DỤNG CỤ TẠI HIỆN TRƯỜNG | CHI PHÍ DỤNG CỤ TẠI HIỆN TRƯỜNG | CHI PHÍ DỤNG CỤ TẠI HIỆN TRƯỜNG | CHI PHÍ DỤNG CỤ TẠI HIỆN TRƯỜNG | CHI PHÍ DỤNG CỤ TẠI HIỆN TRƯỜNG | CHI PHÍ DỤNG CỤ TẠI HIỆN TRƯỜNG | CHI PHÍ DỤNG CỤ TẠI HIỆN TRƯỜNG | CHI PHÍ DỤNG CỤ TẠI HIỆN TRƯỜNG | CHI PHÍ DỤNG CỤ TẠI HIỆN TRƯỜNG | CHI PHÍ DỤNG CỤ TẠI HIỆN TRƯỜNG | CHI PHÍ DỤNG CỤ TẠI HIỆN TRƯỜNG | CHI PHÍ DỤNG CỤ TẠI HIỆN TRƯỜNG | CHI PHÍ DỤNG CỤ TẠI HIỆN TRƯỜNG | CHI PHÍ DỤNG CỤ TẠI HIỆN TRƯỜNG | CHI PHÍ DỤNG CỤ TẠI HIỆN TRƯỜNG | CHI PHÍ DỤNG CỤ TẠI HIỆN TRƯỜNG | CHI PHÍ DỤNG CỤ TẠI HIỆN TRƯỜNG | CHI PHÍ DỤNG CỤ TẠI HIỆN TRƯỜNG | CHI PHÍ DỤNG CỤ TẠI HIỆN TRƯỜNG | CHI PHÍ DỤNG CỤ TẠI HIỆN TRƯỜNG | CHI PHÍ DỤNG CỤ TẠI HIỆN TRƯỜNG | CHI PHÍ DỤNG CỤ TẠI HIỆN TRƯỜNG | CHI PHÍ DỤNG CỤ TẠI HIỆN TRƯỜNG | CHI PHÍ DỤNG CỤ TẠI HIỆN TRƯỜNG | CHI PHÍ DỤNG CỤ TẠI HIỆN TRƯỜNG | CHI PHÍ DỤNG CỤ TẠI HIỆN TRƯỜNG | CHI PHÍ DỤNG CỤ TẠI HIỆN TRƯỜNG | CHI PHÍ DỤNG CỤ TẠI HIỆN TRƯỜNG | CHI PHÍ DỤNG CỤ TẠI HIỆN TRƯỜNG | CHI PHÍ DỤNG CỤ TẠI HIỆN TRƯỜNG | CHI PHÍ DỤNG CỤ TẠI HIỆN TRƯỜNG | CHI PHÍ DỤNG CỤ TẠI HIỆN TRƯỜNG | CHI PHÍ DỤNG CỤ TẠI HIỆN TRƯỜNG | CHI PHÍ DỤNG CỤ TẠI HIỆN TRƯỜNG | CHI PHÍ DỤNG CỤ TẠI HIỆN TRƯỜNG | CHI PHÍ DỤNG CỤ TẠI HIỆN TRƯỜNG | CHI PHÍ DỤNG CỤ TẠI HIỆN TRƯỜNG | CHI PHÍ DỤNG CỤ TẠI HIỆN TRƯỜNG | CHI PHÍ DỤNG CỤ TẠI HIỆN TRƯỜNG | CHI PHÍ DỤNG CỤ TẠI HIỆN TRƯỜNG | CHI PHÍ DỤNG CỤ TẠI HIỆN TRƯỜNG | CHI PHÍ DỤNG CỤ TẠI HIỆN TRƯỜNG | CHI PHÍ DỤNG CỤ TẠI HIỆN TRƯỜNG | CHI PHÍ DỤNG CỤ TẠI HIỆN TRƯỜNG | CHI PHÍ DỤNG CỤ TẠI HIỆN TRƯỜNG | CHI PHÍ DỤNG CỤ TẠI HIỆN TRƯỜNG | CHI PHÍ DỤNG CỤ TẠI HIỆN TRƯỜNG | CHI PHÍ DỤNG CỤ TẠI HIỆN TRƯỜNG | CHI PHÍ DỤNG CỤ TẠI HIỆN TRƯỜNG | CHI PHÍ DỤNG CỤ TẠI HIỆN TRƯỜNG | CHI PHÍ DỤNG CỤ TẠI HIỆN TRƯỜNG | CHI PHÍ DỤNG CỤ TẠI HIỆN TRƯỜNG | CHI PHÍ DỤNG CỤ TẠI HIỆN TRƯỜNG | CHI PHÍ DỤNG CỤ TẠI HIỆN TRƯỜNG | CHI PHÍ DỤNG CỤ TẠI HIỆN TRƯỜNG | CHI PHÍ DỤNG CỤ TẠI HIỆN TRƯỜNG | CHI PHÍ DỤNG CỤ TẠI HIỆN TRƯỜNG | CHI PHÍ DỤNG CỤ TẠI HIỆN TRƯỜNG | CHI PHÍ DỤNG CỤ TẠI HIỆN TRƯỜNG | CHI PHÍ DỤNG CỤ TẠI HIỆN TRƯỜNG | CHI PHÍ DỤNG CỤ TẠI HIỆN TRƯỜNG | CHI PHÍ DỤNG CỤ TẠI HIỆN TRƯỜNG | CHI PHÍ DỤNG CỤ TẠI HIỆN TRƯỜNG | CHI PHÍ DỤNG CỤ TẠI HIỆN TRƯỜNG | CHI PHÍ DỤNG CỤ TẠI HIỆN TRƯỜNG | CHI PHÍ DỤNG CỤ TẠI HIỆN TRƯỜNG | CHI PHÍ DỤNG CỤ TẠI HIỆN TRƯỜNG | CHI PHÍ DỤNG CỤ TẠI HIỆN TRƯỜNG | CHI PHÍ DỤNG CỤ TẠI HIỆN TRƯỜNG | CHI PHÍ DỤNG CỤ TẠI HIỆN TRƯỜNG | CHI PHÍ DỤNG CỤ TẠI HIỆN TRƯỜNG | CHI PHÍ DỤNG CỤ TẠI HIỆN TRƯỜNG | CHI PHÍ DỤNG CỤ TẠI HIỆN TRƯỜNG | CHI PHÍ DỤNG CỤ TẠI HIỆN TRƯỜNG | CHI PHÍ DỤNG CỤ TẠI HIỆN TRƯỜNG | CHI PHÍ DỤNG CỤ TẠI HIỆN TRƯỜNG | CHI PHÍ DỤNG CỤ TẠI HIỆN TRƯỜNG | CHI PHÍ DỤNG CỤ TẠI HIỆN TRƯỜNG | CHI PHÍ DỤNG CỤ TẠI HIỆN TRƯỜNG | CHI PHÍ DỤNG CỤ TẠI HIỆN TRƯỜNG | CHI PHÍ DỤNG CỤ TẠI HIỆN TRƯỜNG | CHI PHÍ DỤNG CỤ TẠI HIỆN TRƯỜNG | CHI PHÍ DỤNG CỤ TẠI HIỆN TRƯỜNG | CHI PHÍ DỤNG CỤ TẠI HIỆN TRƯỜNG | CHI PHÍ DỤNG CỤ TẠI HIỆN TRƯỜNG | CHI PHÍ DỤNG CỤ TẠI HIỆN TRƯỜNG | CHI PHÍ DỤNG CỤ TẠI HIỆN TRƯỜNG | CHI PHÍ DỤNG CỤ TẠI HIỆN TRƯỜNG | CHI PHÍ DỤNG CỤ TẠI HIỆN TRƯỜNG | CHI PHÍ DỤNG CỤ TẠI HIỆN TRƯỜNG | CHI PHÍ DỤNG CỤ TẠI HIỆN TRƯỜNG | CHI PHÍ DỤNG CỤ TẠI HIỆN TRƯỜNG | CHI PHÍ DỤNG CỤ TẠI HIỆN TRƯỜNG | CHI PHÍ DỤNG CỤ TẠI HIỆN TRƯỜNG | CHI PHÍ DỤNG CỤ TẠI HIỆN TRƯỜNG | CHI PHÍ DỤNG CỤ TẠI HIỆN TRƯỜNG | CHI PHÍ DỤNG CỤ TẠI HIỆN TRƯỜNG | CHI PHÍ DỤNG CỤ TẠI HIỆN TRƯỜNG | CHI PHÍ DỤNG CỤ TẠI HIỆN TRƯỜNG | CHI PHÍ DỤNG CỤ TẠI HIỆN TRƯỜNG | CHI PHÍ DỤNG CỤ TẠI HIỆN TRƯỜNG | CHI PHÍ DỤNG CỤ TẠI HIỆN TRƯỜNG | CHI PHÍ DỤNG CỤ TẠI HIỆN TRƯỜNG | CHI PHÍ DỤNG CỤ TẠI HIỆN TRƯỜNG | CHI PHÍ DỤNG CỤ TẠI HIỆN TRƯỜNG | CHI PHÍ DỤNG CỤ TẠI HIỆN TRƯỜNG | CHI PHÍ DỤNG CỤ TẠI HIỆN TRƯỜNG | CHI PHÍ DỤNG CỤ TẠI HIỆN TRƯỜNG | CHI PHÍ DỤNG CỤ TẠI HIỆN TRƯỜNG | CHI PHÍ DỤNG CỤ TẠI HIỆN TRƯỜNG | CHI PHÍ DỤNG CỤ TẠI HIỆN TRƯỜNG | CHI PHÍ DỤNG CỤ TẠI HIỆN TRƯỜNG | CHI PHÍ DỤNG CỤ TẠI HIỆN TRƯỜNG | CHI PHÍ DỤNG CỤ TẠI HIỆN TRƯỜNG | CHI PHÍ DỤNG CỤ TẠI HIỆN TRƯỜNG | CHI PHÍ DỤNG CỤ TẠI HIỆN TRƯỜNG | CHI PHÍ DỤNG CỤ TẠI HIỆN TRƯỜNG | CHI PHÍ DỤNG CỤ TẠI HIỆN TRƯỜNG | CHI PHÍ DỤNG CỤ TẠI HIỆN TRƯỜNG | CHI PHÍ DỤNG CỤ TẠI HIỆN TRƯỜNG | CHI PHÍ DỤNG CỤ TẠI HIỆN TRƯỜNG | CHI PHÍ DỤNG CỤ TẠI HIỆN TRƯỜNG | CHI PHÍ DỤNG CỤ TẠI HIỆN TRƯỜNG | CHI PHÍ DỤNG CỤ TẠI HIỆN TRƯỜNG | CHI PHÍ DỤNG CỤ TẠI HIỆN TRƯỜNG | CHI PHÍ DỤNG CỤ TẠI HIỆN TRƯỜNG | CHI PHÍ DỤNG CỤ TẠI HIỆN TRƯỜNG | CHI PHÍ DỤNG CỤ TẠI HIỆN TRƯỜNG | CHI PHÍ DỤNG CỤ TẠI HIỆN TRƯỜNG | CHI PHÍ DỤNG CỤ TẠI HIỆN TRƯỜNG | CHI PHÍ DỤNG CỤ TẠI HIỆN TRƯỜNG | CHI PHÍ DỤNG CỤ TẠI HIỆN TRƯỜNG | CHI PHÍ DỤNG CỤ TẠI HIỆN TRƯỜNG | CHI PHÍ DỤNG CỤ TẠI HIỆN TRƯỜNG | CHI PHÍ DỤNG CỤ TẠI HIỆN TRƯỜNG | CHI PHÍ DỤNG CỤ TẠI HIỆN TRƯỜNG | CHI PHÍ DỤNG CỤ TẠI HIỆN TRƯỜNG | CHI PHÍ DỤNG CỤ TẠI HIỆN TRƯỜNG | CHI PHÍ DỤNG CỤ TẠI HIỆN TRƯỜNG | CHI PHÍ DỤNG CỤ TẠI HIỆN TRƯỜNG | CHI PHÍ DỤNG CỤ TẠI HIỆN TRƯỜNG | CHI PHÍ DỤNG CỤ TẠI HIỆN TRƯỜNG | CHI PHÍ DỤNG CỤ TẠI HIỆN TRƯỜNG | CHI PHÍ DỤNG CỤ TẠI HIỆN TRƯỜNG | CHI PHÍ DỤNG CỤ TẠI HIỆN TRƯỜNG | CHI PHÍ DỤNG CỤ TẠI HIỆN TRƯỜNG | CHI PHÍ DỤNG CỤ TẠI HIỆN TRƯỜNG | CHI PHÍ DỤNG CỤ TẠI HIỆN TRƯỜNG | CHI PHÍ DỤNG CỤ TẠI HIỆN TRƯỜNG | CHI PHÍ DỤNG CỤ TẠI HIỆN TRƯỜNG | CHI PHÍ DỤNG CỤ TẠI HIỆN TRƯỜNG | CHI PHÍ DỤNG CỤ TẠI HIỆN TRƯỜNG | CHI PHÍ DỤNG CỤ TẠI HIỆN TRƯỜNG | CHI PHÍ DỤNG CỤ TẠI HIỆN TRƯỜNG | CHI PHÍ DỤNG CỤ TẠI HIỆN TRƯỜNG | CHI PHÍ DỤNG CỤ TẠI HIỆN TRƯỜNG | CHI PHÍ DỤNG CỤ TẠI HIỆN TRƯỜNG | CHI PHÍ DỤNG CỤ TẠI HIỆN TRƯỜNG | CHI PHÍ DỤNG CỤ TẠI HIỆN TRƯỜNG | CHI PHÍ DỤNG CỤ TẠI HIỆN TRƯỜNG | CHI PHÍ DỤNG CỤ TẠI HIỆN TRƯỜNG | CHI PHÍ DỤNG CỤ TẠI HIỆN TRƯỜNG | CHI PHÍ DỤNG CỤ TẠI HIỆN TRƯỜNG | CHI PHÍ DỤNG CỤ TẠI HIỆN TRƯỜNG | CHI PHÍ DỤNG CỤ TẠI HIỆN TRƯỜNG | CHI PHÍ DỤNG CỤ TẠI HIỆN TRƯỜNG | CHI PHÍ DỤNG CỤ TẠI HIỆN TRƯỜNG | CHI PHÍ DỤNG CỤ TẠI HIỆN TRƯỜNG | CHI PHÍ DỤNG CỤ TẠI HIỆN TRƯỜNG | CHI PHÍ DỤNG CỤ TẠI HIỆN TRƯỜNG | CHI PHÍ DỤNG CỤ TẠI HIỆN TRƯỜNG | CHI PHÍ DỤNG CỤ TẠI HIỆN TRƯỜNG | CHI PHÍ DỤNG CỤ TẠI HIỆN TRƯỜNG | CHI PHÍ DỤNG CỤ TẠI HIỆN TRƯỜNG | CHI PHÍ DỤNG CỤ TẠI HIỆN TRƯỜNG | CHI PHÍ DỤNG CỤ TẠI HIỆN TRƯỜNG | CHI PHÍ DỤNG CỤ TẠI HIỆN TRƯỜNG | CHI PHÍ DỤNG CỤ TẠI HIỆN TRƯỜNG | CHI PHÍ DỤNG CỤ TẠI HIỆN TRƯỜNG | CHI PHÍ DỤNG CỤ TẠI HIỆN TRƯỜNG | CHI PHÍ DỤNG CỤ TẠI HIỆN TRƯỜNG | CHI PHÍ DỤNG CỤ TẠI HIỆN TRƯỜNG | CHI PHÍ DỤNG CỤ TẠI HIỆN TRƯỜNG | CHI PHÍ DỤNG CỤ TẠI HIỆN TRƯỜNG | CHI PHÍ DỤNG CỤ TẠI HIỆN TRƯỜNG | CHI PHÍ DỤNG CỤ TẠI HIỆN TRƯỜNG | CHI PHÍ DỤNG CỤ TẠI HIỆN TRƯỜNG | CHI PHÍ DỤNG CỤ TẠI HIỆN TRƯỜNG | CHI PHÍ DỤNG CỤ TẠI HIỆN TRƯỜNG | CHI PHÍ DỤNG CỤ TẠI HIỆN TRƯỜNG | CHI PHÍ DỤNG CỤ TẠI HIỆN TRƯỜNG | CHI PHÍ DỤNG CỤ TẠI HIỆN TRƯỜNG | CHI PHÍ DỤNG CỤ TẠI HIỆN TRƯỜNG | CHI PHÍ DỤNG CỤ TẠI HIỆN TRƯỜNG | CHI PHÍ DỤNG CỤ TẠI HIỆN TRƯỜNG | CHI PHÍ DỤNG CỤ TẠI HIỆN TRƯỜNG | CHI PHÍ DỤNG CỤ TẠI HIỆN TRƯỜNG | CHI PHÍ DỤNG CỤ TẠI HIỆN TRƯỜNG | CHI PHÍ DỤNG CỤ TẠI HIỆN TRƯỜNG | CHI PHÍ DỤNG CỤ TẠI HIỆN TRƯỜNG | CHI PHÍ DỤNG CỤ TẠI HIỆN TRƯỜNG | CHI PHÍ DỤNG CỤ TẠI HIỆN TRƯỜNG | CHI PHÍ DỤNG CỤ TẠI HIỆN TRƯỜNG | CHI PHÍ DỤNG CỤ TẠI HIỆN TRƯỜNG | CHI PHÍ DỤNG CỤ TẠI HIỆN TRƯỜNG | CHI PHÍ DỤNG CỤ TẠI HIỆN TRƯỜNG | CHI PHÍ DỤNG CỤ TẠI HIỆN TRƯỜNG | CHI PHÍ DỤNG CỤ TẠI HIỆN TRƯỜNG | CHI PHÍ DỤNG CỤ TẠI HIỆN TRƯỜNG | CHI PHÍ DỤNG CỤ TẠI HIỆN TRƯỜNG | CHI PHÍ DỤNG CỤ TẠI HIỆN TRƯỜNG | CHI PHÍ DỤNG CỤ TẠI HIỆN TRƯỜNG | CHI PHÍ DỤNG CỤ TẠI HIỆN TRƯỜNG | CHI PHÍ DỤNG CỤ TẠI HIỆN TRƯỜNG | CHI PHÍ DỤNG CỤ TẠI HIỆN TRƯỜNG | CHI PHÍ DỤNG CỤ TẠI HIỆN TRƯỜNG | CHI PHÍ DỤNG CỤ TẠI HIỆN TRƯỜNG | CHI PHÍ DỤNG CỤ TẠI HIỆN TRƯỜNG | CHI PHÍ DỤNG CỤ TẠI HIỆN TRƯỜNG | CHI PHÍ DỤNG CỤ TẠI HIỆN TRƯỜNG | CHI PHÍ DỤNG CỤ TẠI HIỆN TRƯỜNG | CHI PHÍ DỤNG CỤ TẠI HIỆN TRƯỜNG | CHI PHÍ DỤNG CỤ TẠI HIỆN TRƯỜNG | CHI PHÍ DỤNG CỤ TẠI HIỆN TRƯỜNG | CHI PHÍ DỤNG CỤ TẠI HIỆN TRƯỜNG | CHI PHÍ DỤNG CỤ TẠI HIỆN TRƯỜNG | CHI PHÍ DỤNG CỤ TẠI HIỆN TRƯỜNG | CHI PHÍ DỤNG CỤ TẠI HIỆN TRƯỜNG | CHI PHÍ DỤNG CỤ TẠI HIỆN TRƯỜNG | CHI PHÍ DỤNG CỤ TẠI HIỆN TRƯỜNG | CHI PHÍ DỤNG CỤ TẠI HIỆN TRƯỜNG | CHI PHÍ DỤNG CỤ TẠI HIỆN TRƯỜNG | CHI PHÍ DỤNG CỤ TẠI HIỆN TRƯỜNG | CHI PHÍ DỤNG CỤ TẠI HIỆN TRƯỜNG | CHI PHÍ DỤNG CỤ TẠI HIỆN TRƯỜNG | CHI PHÍ DỤNG CỤ TẠI HIỆN TRƯỜNG | CHI PHÍ DỤNG CỤ TẠI HIỆN TRƯỜNG | CHI PHÍ DỤNG CỤ TẠI HIỆN TRƯỜNG | CHI PHÍ DỤNG CỤ TẠI HIỆN TRƯỜNG | CHI PHÍ DỤNG CỤ TẠI HIỆN TRƯỜNG | CHI PHÍ DỤNG CỤ TẠI HIỆN TRƯỜNG | CHI PHÍ DỤNG CỤ TẠI HIỆN TRƯỜNG | CHI PHÍ DỤNG CỤ TẠI HIỆN TRƯỜNG | CHI PHÍ DỤNG CỤ TẠI HIỆN TRƯỜNG | CHI PHÍ DỤNG CỤ TẠI HIỆN TRƯỜNG | CHI PHÍ DỤNG CỤ TẠI HIỆN TRƯỜNG | CHI PHÍ DỤNG CỤ TẠI HIỆN TRƯỜNG | CHI PHÍ DỤNG CỤ TẠI HIỆN TRƯỜNG | CHI PHÍ DỤNG CỤ TẠI HIỆN TRƯỜNG | CHI PHÍ DỤNG CỤ TẠI HIỆN TRƯỜNG | CHI PHÍ DỤNG CỤ TẠI HIỆN TRƯỜNG | CHI PHÍ DỤNG CỤ TẠI HIỆN TRƯỜNG | CHI PHÍ DỤNG CỤ TẠI HIỆN TRƯỜNG | CHI PHÍ DỤNG CỤ TẠI HIỆN TRƯỜNG | CHI PHÍ DỤNG CỤ TẠI HIỆN TRƯỜNG | CHI PHÍ DỤNG CỤ TẠI HIỆN TRƯỜNG | CHI PHÍ DỤNG CỤ TẠI HIỆN TRƯỜNG | CHI PHÍ DỤNG CỤ TẠI HIỆN TRƯỜNG | CHI PHÍ DỤNG CỤ TẠI HIỆN TRƯỜNG | CHI PHÍ DỤNG CỤ TẠI HIỆN TRƯỜNG | CHI PHÍ DỤNG CỤ TẠI HIỆN TRƯỜNG | CHI PHÍ DỤNG CỤ TẠI HIỆN TRƯỜNG | CHI PHÍ DỤNG CỤ TẠI HIỆN TRƯỜNG | CHI PHÍ DỤNG CỤ TẠI HIỆN TRƯỜNG | CHI PHÍ DỤNG CỤ TẠI HIỆN TRƯỜNG | CHI PHÍ DỤNG CỤ TẠI HIỆN TRƯỜNG | CHI PHÍ DỤNG CỤ TẠI HIỆN TRƯỜNG | CHI PHÍ DỤNG CỤ TẠI HIỆN TRƯỜNG | CHI PHÍ DỤNG CỤ TẠI HIỆN TRƯỜNG | CHI PHÍ DỤNG CỤ TẠI HIỆN TRƯỜNG | CHI PHÍ DỤNG CỤ TẠI HIỆN TRƯỜNG | CHI PHÍ DỤNG CỤ TẠI HIỆN TRƯỜNG | CHI PHÍ DỤNG CỤ TẠI HIỆN TRƯỜNG | CHI PHÍ DỤNG CỤ TẠI HIỆN TRƯỜNG | CHI PHÍ DỤNG CỤ TẠI HIỆN TRƯỜNG | CHI PHÍ DỤNG CỤ TẠI HIỆN TRƯỜNG | CHI PHÍ DỤNG CỤ TẠI HIỆN TRƯỜNG | CHI PHÍ DỤNG CỤ TẠI HIỆN TRƯỜNG | CHI PHÍ DỤNG CỤ TẠI HIỆN TRƯỜNG | CHI PHÍ DỤNG CỤ TẠI HIỆN TRƯỜNG | CHI PHÍ DỤNG CỤ TẠI HIỆN TRƯỜNG | CHI PHÍ DỤNG CỤ TẠI HIỆN TRƯỜNG | CHI PHÍ DỤNG CỤ TẠI HIỆN TRƯỜNG | CHI PHÍ DỤNG CỤ TẠI HIỆN TRƯỜNG | CHI PHÍ DỤNG CỤ TẠI HIỆN TRƯỜNG | CHI PHÍ DỤNG CỤ TẠI HIỆN TRƯỜNG | CHI PHÍ DỤNG CỤ TẠI HIỆN TRƯỜNG | CHI PHÍ DỤNG CỤ TẠI HIỆN TRƯỜNG | CHI PHÍ DỤNG CỤ TẠI HIỆN TRƯỜNG | CHI PHÍ DỤNG CỤ TẠI HIỆN TRƯỜNG | CHI PHÍ DỤNG CỤ TẠI HIỆN TRƯỜNG | CHI PHÍ DỤNG CỤ TẠI HIỆN TRƯỜNG | CHI PHÍ DỤNG CỤ TẠI HIỆN TRƯỜNG | CHI PHÍ DỤNG CỤ TẠI HIỆN TRƯỜNG | CHI PHÍ DỤNG CỤ TẠI HIỆN TRƯỜNG | CHI PHÍ DỤNG CỤ TẠI HIỆN TRƯỜNG | CHI PHÍ DỤNG CỤ TẠI HIỆN TRƯỜNG | CHI PHÍ DỤNG CỤ TẠI HIỆN TRƯỜNG | CHI PHÍ DỤNG CỤ TẠI HIỆN TRƯỜNG | CHI PHÍ DỤNG CỤ TẠI HIỆN TRƯỜNG | CHI PHÍ DỤNG CỤ TẠI HIỆN TRƯỜNG | CHI PHÍ DỤNG CỤ TẠI HIỆN TRƯỜNG | CHI PHÍ DỤNG CỤ TẠI HIỆN TRƯỜNG | CHI PHÍ DỤNG CỤ TẠI HIỆN TRƯỜNG | CHI PHÍ DỤNG CỤ TẠI HIỆN TRƯỜNG | CHI PHÍ DỤNG CỤ TẠI HIỆN TRƯỜNG | CHI PHÍ DỤNG CỤ TẠI HIỆN TRƯỜNG | CHI PHÍ DỤNG CỤ TẠI HIỆN TRƯỜNG | CHI PHÍ DỤNG CỤ TẠI HIỆN TRƯỜNG | CHI PHÍ DỤNG CỤ TẠI HIỆN TRƯỜNG | CHI PHÍ DỤNG CỤ TẠI HIỆN TRƯỜNG | CHI PHÍ DỤNG CỤ TẠI HIỆN TRƯỜNG | CHI PHÍ DỤNG CỤ TẠI HIỆN TRƯỜNG | CHI PHÍ DỤNG CỤ TẠI HIỆN TRƯỜNG | CHI PHÍ DỤNG CỤ TẠI HIỆN TRƯỜNG | CHI PHÍ DỤNG CỤ TẠI HIỆN TRƯỜNG | CHI PHÍ DỤNG CỤ TẠI HIỆN TRƯỜNG | CHI PHÍ DỤNG CỤ TẠI HIỆN TRƯỜNG | CHI PHÍ DỤNG CỤ TẠI HIỆN TRƯỜNG | CHI PHÍ DỤNG CỤ TẠI HIỆN TRƯỜNG | CHI PHÍ DỤNG CỤ TẠI HIỆN TRƯỜNG | CHI PHÍ DỤNG CỤ TẠI HIỆN TRƯỜNG | CHI PHÍ DỤNG CỤ TẠI HIỆN TRƯỜNG | CHI PHÍ DỤNG CỤ TẠI HIỆN TRƯỜNG | CHI PHÍ DỤNG CỤ TẠI HIỆN TRƯỜNG | CHI PHÍ DỤNG CỤ TẠI HIỆN TRƯỜNG | CHI PHÍ DỤNG CỤ TẠI HIỆN TRƯỜNG | CHI PHÍ DỤNG CỤ TẠI HIỆN TRƯỜNG | CHI PHÍ DỤNG CỤ TẠI HIỆN TRƯỜNG | CHI PHÍ DỤNG CỤ TẠI HIỆN TRƯỜNG | CHI PHÍ DỤNG CỤ TẠI HIỆN TRƯỜNG | CHI PHÍ DỤNG CỤ TẠI HIỆN TRƯỜNG | CHI PHÍ DỤNG CỤ TẠI HIỆN TRƯỜNG | CHI PHÍ DỤNG CỤ TẠI HIỆN TRƯỜNG | CHI PHÍ DỤNG CỤ TẠI HIỆN TRƯỜNG | CHI PHÍ DỤNG CỤ TẠI HIỆN TRƯỜNG | CHI PHÍ DỤNG CỤ TẠI HIỆN TRƯỜNG | CHI PHÍ DỤNG CỤ TẠI HIỆN TRƯỜNG | CHI PHÍ DỤNG CỤ TẠI HIỆN TRƯỜNG | CHI PHÍ DỤNG CỤ TẠI HIỆN TRƯỜNG | CHI PHÍ DỤNG CỤ TẠI HIỆN TRƯỜNG | CHI PHÍ DỤNG CỤ TẠI HIỆN TRƯỜNG | CHI PHÍ DỤNG CỤ TẠI HIỆN TRƯỜNG | CHI PHÍ DỤNG CỤ TẠI HIỆN TRƯỜNG | CHI PHÍ DỤNG CỤ TẠI HIỆN TRƯỜNG | CHI PHÍ DỤNG CỤ TẠI HIỆN TRƯỜNG | CHI PHÍ DỤNG CỤ TẠI HIỆN TRƯỜNG | CHI PHÍ DỤNG CỤ TẠI HIỆN TRƯỜNG | CHI PHÍ DỤNG CỤ TẠI HIỆN TRƯỜNG | CHI PHÍ DỤNG CỤ TẠI HIỆN TRƯỜNG | CHI PHÍ DỤNG CỤ TẠI HIỆN TRƯỜNG | CHI PHÍ DỤNG CỤ TẠI HIỆN TRƯỜNG | CHI PHÍ DỤNG CỤ TẠI HIỆN TRƯỜNG | CHI PHÍ DỤNG CỤ TẠI HIỆN TRƯỜNG | CHI PHÍ DỤNG CỤ TẠI HIỆN TRƯỜNG | CHI PHÍ DỤNG CỤ TẠI HIỆN TRƯỜNG | CHI PHÍ DỤNG CỤ TẠI HIỆN TRƯỜNG | CHI PHÍ DỤNG CỤ TẠI HIỆN TRƯỜNG | CHI PHÍ DỤNG CỤ TẠI HIỆN TRƯỜNG | CHI PHÍ DỤNG CỤ TẠI HIỆN TRƯỜNG | CHI PHÍ DỤNG CỤ TẠI HIỆN TRƯỜNG | CHI PHÍ DỤNG CỤ TẠI HIỆN TRƯỜNG | CHI PHÍ DỤNG CỤ TẠI HIỆN TRƯỜNG | CHI PHÍ DỤNG CỤ TẠI HIỆN TRƯỜNG | CHI PHÍ DỤNG CỤ TẠI HIỆN TRƯỜNG | CHI PHÍ DỤNG CỤ TẠI HIỆN TRƯỜNG | CHI PHÍ DỤNG CỤ TẠI HIỆN TRƯỜNG | CHI PHÍ DỤNG CỤ TẠI HIỆN TRƯỜNG | CHI PHÍ DỤNG CỤ TẠI HIỆN TRƯỜNG | CHI PHÍ DỤNG CỤ TẠI HIỆN TRƯỜNG | CHI PHÍ DỤNG CỤ TẠI HIỆN TRƯỜNG | CHI PHÍ DỤNG CỤ TẠI HIỆN TRƯỜNG | CHI PHÍ DỤNG CỤ TẠI HIỆN TRƯỜNG | CHI PHÍ DỤNG CỤ TẠI HIỆN TRƯỜNG | CHI PHÍ DỤNG CỤ TẠI HIỆN TRƯỜNG | CHI PHÍ DỤNG CỤ TẠI HIỆN TRƯỜNG | CHI PHÍ DỤNG CỤ TẠI HIỆN TRƯỜNG | CHI PHÍ DỤNG CỤ TẠI HIỆN TRƯỜNG | CHI PHÍ DỤNG CỤ TẠI HIỆN TRƯỜNG | CHI PHÍ DỤNG CỤ TẠI HIỆN TRƯỜNG | CHI PHÍ DỤNG CỤ TẠI HIỆN TRƯỜNG | CHI PHÍ DỤNG CỤ TẠI HIỆN TRƯỜNG | CHI PHÍ DỤNG CỤ TẠI HIỆN TRƯỜNG | CHI PHÍ DỤNG CỤ TẠI HIỆN TRƯỜNG | CHI PHÍ DỤNG CỤ TẠI HIỆN TRƯỜNG | CHI PHÍ DỤNG CỤ TẠI HIỆN TRƯỜNG | CHI PHÍ DỤNG CỤ TẠI HIỆN TRƯỜNG | CHI PHÍ DỤNG CỤ TẠI HIỆN TRƯỜNG | CHI PHÍ DỤNG CỤ TẠI HIỆN TRƯỜNG | CHI PHÍ DỤNG CỤ TẠI HIỆN TRƯỜNG | CHI PHÍ DỤNG CỤ TẠI HIỆN TRƯỜNG | CHI PHÍ DỤNG CỤ TẠI HIỆN TRƯỜNG | CHI PHÍ DỤNG CỤ TẠI HIỆN TRƯỜNG | CHI PHÍ DỤNG CỤ TẠI HIỆN TRƯỜNG | CHI PHÍ DỤNG CỤ TẠI HIỆN TRƯỜNG | CHI PHÍ DỤNG CỤ TẠI HIỆN TRƯỜNG | CHI PHÍ DỤNG CỤ TẠI HIỆN TRƯỜNG | CHI PHÍ DỤNG CỤ TẠI HIỆN TRƯỜNG | CHI PHÍ DỤNG CỤ TẠI HIỆN TRƯỜNG | CHI PHÍ DỤNG CỤ TẠI HIỆN TRƯỜNG | CHI PHÍ DỤNG CỤ TẠI HIỆN TRƯỜNG | CHI PHÍ DỤNG CỤ TẠI HIỆN TRƯỜNG | CHI PHÍ DỤNG CỤ TẠI HIỆN TRƯỜNG | CHI PHÍ DỤNG CỤ TẠI HIỆN TRƯỜNG | CHI PHÍ DỤNG CỤ TẠI HIỆN TRƯỜNG | CHI PHÍ DỤNG CỤ TẠI HIỆN TRƯỜNG | CHI PHÍ DỤNG CỤ TẠI HIỆN TRƯỜNG | CHI PHÍ DỤNG CỤ TẠI HIỆN TRƯỜNG | CHI PHÍ DỤNG CỤ TẠI HIỆN TRƯỜNG | CHI PHÍ DỤNG CỤ TẠI HIỆN TRƯỜNG | CHI PHÍ DỤNG CỤ TẠI HIỆN TRƯỜNG | CHI PHÍ DỤNG CỤ TẠI HIỆN TRƯỜNG | CHI PHÍ DỤNG CỤ TẠI HIỆN TRƯỜNG | CHI PHÍ DỤNG CỤ TẠI HIỆN TRƯỜNG | CHI PHÍ DỤNG CỤ TẠI HIỆN TRƯỜNG | CHI PHÍ DỤNG CỤ TẠI HIỆN TRƯỜNG | CHI PHÍ DỤNG CỤ TẠI HIỆN TRƯỜNG | CHI PHÍ DỤNG CỤ TẠI HIỆN TRƯỜNG | CHI PHÍ DỤNG CỤ TẠI HIỆN TRƯỜNG | CHI PHÍ DỤNG CỤ TẠI HIỆN TRƯỜNG | CHI PHÍ DỤNG CỤ TẠI HIỆN TRƯỜNG | CHI PHÍ DỤNG CỤ TẠI HIỆN TRƯỜNG | CHI PHÍ DỤNG CỤ TẠI HIỆN TRƯỜNG | CHI PHÍ DỤNG CỤ TẠI HIỆN TRƯỜNG | CHI PHÍ DỤNG CỤ TẠI HIỆN TRƯỜNG | CHI PHÍ DỤNG CỤ TẠI HIỆN TRƯỜNG | CHI PHÍ DỤNG CỤ TẠI HIỆN TRƯỜNG | CHI PHÍ DỤNG CỤ TẠI HIỆN TRƯỜNG | CHI PHÍ DỤNG CỤ TẠI HIỆN TRƯỜNG | CHI PHÍ DỤNG CỤ TẠI HIỆN TRƯỜNG | CHI PHÍ DỤNG CỤ TẠI HIỆN TRƯỜNG | CHI PHÍ DỤNG CỤ TẠI HIỆN TRƯỜNG | CHI PHÍ DỤNG CỤ TẠI HIỆN TRƯỜNG | CHI PHÍ DỤNG CỤ TẠI HIỆN TRƯỜNG | CHI PHÍ DỤNG CỤ TẠI HIỆN TRƯỜNG | CHI PHÍ DỤNG CỤ TẠI HIỆN TRƯỜNG | CHI PHÍ DỤNG CỤ TẠI HIỆN TRƯỜNG | CHI PHÍ DỤNG CỤ TẠI HIỆN TRƯỜNG | CHI PHÍ DỤNG CỤ TẠI HIỆN TRƯỜNG | CHI PHÍ DỤNG CỤ TẠI HIỆN TRƯỜNG | CHI PHÍ DỤNG CỤ TẠI HIỆN TRƯỜNG | CHI PHÍ DỤNG CỤ TẠI HIỆN TRƯỜNG | CHI PHÍ DỤNG CỤ TẠI HIỆN TRƯỜNG | CHI PHÍ DỤNG CỤ TẠI HIỆN TRƯỜNG | CHI PHÍ DỤNG CỤ TẠI HIỆN TRƯỜNG | CHI PHÍ DỤNG CỤ TẠI HIỆN TRƯỜNG | CHI PHÍ DỤNG CỤ TẠI HIỆN TRƯỜNG | CHI PHÍ DỤNG CỤ TẠI HIỆN TRƯỜNG | CHI PHÍ DỤNG CỤ TẠI HIỆN TRƯỜNG | CHI PHÍ DỤNG CỤ TẠI HIỆN TRƯỜNG | CHI PHÍ DỤNG CỤ TẠI HIỆN TRƯỜNG | CHI PHÍ DỤNG CỤ TẠI HIỆN TRƯỜNG | CHI PHÍ DỤNG CỤ TẠI HIỆN TRƯỜNG | CHI PHÍ DỤNG CỤ TẠI HIỆN TRƯỜNG | CHI PHÍ DỤNG CỤ TẠI HIỆN TRƯỜNG | CHI PHÍ DỤNG CỤ TẠI HIỆN TRƯỜNG | CHI PHÍ DỤNG CỤ TẠI HIỆN TRƯỜNG | CHI PHÍ DỤNG CỤ TẠI HIỆN TRƯỜNG | CHI PHÍ DỤNG CỤ TẠI HIỆN TRƯỜNG | CHI PHÍ DỤNG CỤ TẠI HIỆN TRƯỜNG | CHI PHÍ DỤNG CỤ TẠI HIỆN TRƯỜNG | CHI PHÍ DỤNG CỤ TẠI HIỆN TRƯỜNG | CHI PHÍ DỤNG CỤ TẠI HIỆN TRƯỜNG | CHI PHÍ DỤNG CỤ TẠI HIỆN TRƯỜNG | CHI PHÍ DỤNG CỤ TẠI HIỆN TRƯỜNG | CHI PHÍ DỤNG CỤ TẠI HIỆN TRƯỜNG | CHI PHÍ DỤNG CỤ TẠI HIỆN TRƯỜNG | CHI PHÍ DỤNG CỤ TẠI HIỆN TRƯỜNG | CHI PHÍ DỤNG CỤ TẠI HIỆN TRƯỜNG | CHI PHÍ DỤNG CỤ TẠI HIỆN TRƯỜNG | CHI PHÍ DỤNG CỤ TẠI HIỆN TRƯỜNG | CHI PHÍ DỤNG CỤ TẠI HIỆN TRƯỜNG | CHI PHÍ DỤNG CỤ TẠI HIỆN TRƯỜNG | CHI PHÍ DỤNG CỤ TẠI HIỆN TRƯỜNG | CHI PHÍ DỤNG CỤ TẠI HIỆN TRƯỜNG | CHI PHÍ DỤNG CỤ TẠI HIỆN TRƯỜNG | CHI PHÍ DỤNG CỤ TẠI HIỆN TRƯỜNG | CHI PHÍ DỤNG CỤ TẠI HIỆN TRƯỜNG | CHI PHÍ DỤNG CỤ TẠI HIỆN TRƯỜNG | CHI PHÍ DỤNG CỤ TẠI HIỆN TRƯỜNG | CHI PHÍ DỤNG CỤ TẠI HIỆN TRƯỜNG | CHI PHÍ DỤNG CỤ TẠI HIỆN TRƯỜNG | CHI PHÍ DỤNG CỤ TẠI HIỆN TRƯỜNG | CHI PHÍ DỤNG CỤ TẠI HIỆN TRƯỜNG | CHI PHÍ DỤNG CỤ TẠI HIỆN TRƯỜNG | CHI PHÍ DỤNG CỤ TẠI HIỆN TRƯỜNG | CHI PHÍ DỤNG CỤ TẠI HIỆN TRƯỜNG | CHI PHÍ DỤNG CỤ TẠI HIỆN TRƯỜNG | CHI PHÍ DỤNG CỤ TẠI HIỆN TRƯỜNG
ĐVT: VNĐ
TT | Mã hiệu | Danh mục dụng cụ | Đơn vị tính | Thời hạn (tháng) | Định mức | Đơn giá | Đơn giá/Ca | Thành tiền
1 | 2TT1 | pH(H2O, KCl) | [5 empty] | 28156.4626
| DC80 | Chai đựng hóa chất | Cái | 6 | 0.28 | 55000 | 352.5641 | 98.7179
| DC6 | Bao đựng mẫu | Cái | 1 | 0.28 | 2000 | 76.9231 | 21.5385
| DC143 | Đĩa phơi mẫu | Cái | 1.5 | 0.28 | 14000 | 358.9744 | 100.5128
| DC148 | Điện cực pH | Cái | 6 | 0.28 | 13000000 | 83333.3333 | 23333.3333
| DC231 | Pipet 5ml | Cái | 6 | 0.28 | 25000 | 160.2564 | 44.8718
| DC20 | Bình định mức 50ml | Cái | 6 | 0.28 | 85000 | 544.8718 | 152.5641
| DC94 | Cốc thủy tinh | Cái | 6 | 0.28 | 75000 | 480.7692 | 134.6154
| DC2 | Áo blue | Cái | 12 | 0.4 | 30000 | 96.1538 | 38.4615
| DC156 | Găng tay y tế | hộp | 0.3 | 0.02 | 80000 | 10256.4103 | 205.1282
| DC176 | Khẩu trang y tế | hộp | 0.3 | 0.02 | 200000 | 25641.0256 | 512.8205
| DC238 | Quạt trần 100w | Cái | 36 | 0.067 | 500000 | 534.188 | 35.7906
| DC237 | Quạt thông gió 40w | Cái | 36 | 0.067 | 250000 | 267.094 | 17.8953
| DC191 | Máy hút bụi 2kw | Cái | 60 | 0.003 | 3000000 | 1923.0769 | 5.7692
| DC190 | Máy hút ẩm 1,5kw | Cái | 36 | 0.025 | 1500000 | 1602.5641 | 40.0641
| DC135 | Đèn neon 40w | bộ | 24 | 0.4 | 40000 | 64.1026 | 25.641
| DC258 | Tủ đựng tài liệu | Cái | 72 | 0.1 | 3800000 | 2029.9145 | 202.9915
| DC5 | Bàn làm việc | Cái | 72 | 0.4 | 2850000 | 1522.4359 | 608.9744
| DC158 | Ghế tựa | Cái | 72 | 0.4 | 80000 | 42.735 | 17.094
| DC149 | Điện năng | kw |  | 0.578 | 1755 |  | 0
|  | Dụng cụ phụ hao hụt |  |  | 10% |  |  | 2559.6784
2 | 2TT2 | Tổng các bon hữu cơ | [5 empty] | 12282.6165
| DC80 | Chai đựng hóa chất | Cái | 6 | 0.28 | 55000 | 352.5641 | 98.7179
| DC6 | Bao đựng mẫu | Cái | 1 | 0.28 | 2000 | 76.9231 | 21.5385
| DC143 | Đĩa phơi mẫu | Cái | 1.5 | 0.28 | 14000 | 358.9744 | 100.5128
| DC193 | Micropipet 10ml | Cái | 6 | 0.28 | 3500000 | 22435.8974 | 6282.0513
| DC231 | Pipet 5ml | Cái | 6 | 0.28 | 25000 | 160.2564 | 44.8718
| DC20 | Bình định mức 50ml | Cái | 6 | 0.28 | 85000 | 544.8718 | 152.5641
| DC16 | Bình định mức 100ml | Cái | 6 | 0.28 | 88000 | 564.1026 | 157.9487
| DC18 | Bình định mức 25ml | Cái | 6 | 0.28 | 170000 | 1089.7436 | 305.1282
| DC17 | Bình định mức 250ml | Cái | 6 | 0.28 | 143000 | 916.6667 | 256.6667
| DC111 | Đầu cone 5ml | Cái | 1 | 0.28 | 3000 | 115.3846 | 32.3077
| DC94 | Cốc thủy tinh | Cái | 6 | 0.28 | 75000 | 480.7692 | 134.6154
| DC27 | Bình nhựa 2 lít | Cái | 6 | 0.28 | 340000 | 2179.4872 | 610.2564
| DC28 | Bình nhựa 5 lít | Cái | 6 | 0.28 | 700000 | 4487.1795 | 1256.4103
| DC83 | Chai nhựa 0,5 lít | Cái | 6 | 0.28 | 1000 | 6.4103 | 1.7949
| DC2 | Áo blue | Cái | 12 | 0.4 | 30000 | 96.1538 | 38.4615
| DC156 | Găng tay y tế | hộp | 0.3 | 0.02 | 80000 | 10256.4103 | 205.1282
| DC176 | Khẩu trang y tế | hộp | 0.3 | 0.02 | 200000 | 25641.0256 | 512.8205
| DC238 | Quạt trần 100w | Cái | 36 | 0.067 | 500000 | 534.188 | 35.7906
| DC237 | Quạt thông gió 40w | Cái | 36 | 0.067 | 250000 | 267.094 | 17.8953
| DC191 | Máy hút bụi 2kw | Cái | 60 | 0.003 | 3000000 | 1923.0769 | 5.7692
| DC190 | Máy hút ẩm 1,5kw | Cái | 36 | 0.025 | 1500000 | 1602.5641 | 40.0641
| DC135 | Đèn neon 40w | bộ | 24 | 0.4 | 40000 | 64.1026 | 25.641
| DC258 | Tủ đựng tài liệu | Cái | 72 | 0.1 | 3800000 | 2029.9145 | 202.9915
| DC5 | Bàn làm việc | Cái | 72 | 0.4 | 2850000 | 1522.4359 | 608.9744
| DC158 | Ghế tựa | Cái | 72 | 0.4 | 80000 | 42.735 | 17.094
| DC149 | Điện năng | kw |  | 0.578 | 1755 |  | 0
|  | Dụng cụ phụ hao hụt |  |  | 10% |  |  | 1116.6015
3 | 2TT3 | Dầu mỡ | [5 empty] | 14405.0524
| DC80 | Chai đựng hóa chất | Cái | 6 | 0.28 | 55000 | 352.5641 | 98.7179
| DC6 | Bao đựng mẫu | Cái | 1 | 0.28 | 2000 | 76.9231 | 21.5385
| DC143 | Đĩa phơi mẫu | Cái | 1.5 | 0.28 | 14000 | 358.9744 | 100.5128
| DC193 | Micropipet 10ml | Cái | 6 | 0.28 | 3500000 | 22435.8974 | 6282.0513
| DC231 | Pipet 5ml | Cái | 6 | 0.28 | 25000 | 160.2564 | 44.8718
| DC20 | Bình định mức 50ml | Cái | 6 | 0.28 | 85000 | 544.8718 | 152.5641
| DC16 | Bình định mức 100ml | Cái | 6 | 0.28 | 88000 | 564.1026 | 157.9487
| DC89 | Cốc cân | Cái | 6 | 0.28 | 25000 | 160.2564 | 44.8718
| DC18 | Bình định mức 25ml | Cái | 6 | 0.28 | 170000 | 1089.7436 | 305.1282
| DC17 | Bình định mức 250ml | Cái | 6 | 0.28 | 143000 | 916.6667 | 256.6667
| DC111 | Đầu cone 5ml | Cái | 1 | 0.28 | 3000 | 115.3846 | 32.3077
| DC94 | Cốc thủy tinh | Cái | 6 | 0.28 | 75000 | 480.7692 | 134.6154
| DC27 | Bình nhựa 2 lít | Cái | 6 | 0.28 | 340000 | 2179.4872 | 610.2564
| DC222 | Phễu chiết 1000ml | Cái | 6 | 0.28 | 1750000 | 11217.9487 | 3141.0256
| DC83 | Chai nhựa 0,5 lít | Cái | 6 | 0.28 | 1000 | 6.4103 | 1.7949
| DC2 | Áo blue | Cái | 12 | 0.4 | 30000 | 96.1538 | 38.4615
| DC156 | Găng tay y tế | hộp | 0.3 | 0.02 | 80000 | 10256.4103 | 205.1282
| DC176 | Khẩu trang y tế | hộp | 0.3 | 0.02 | 200000 | 25641.0256 | 512.8205
| DC238 | Quạt trần 100w | Cái | 36 | 0.067 | 500000 | 534.188 | 35.7906
| DC237 | Quạt thông gió 40w | Cái | 36 | 0.067 | 250000 | 267.094 | 17.8953
| DC191 | Máy hút bụi 2kw | Cái | 60 | 0.003 | 3000000 | 1923.0769 | 5.7692
| DC190 | Máy hút ẩm 1,5kw | Cái | 36 | 0.025 | 1500000 | 1602.5641 | 40.0641
| DC135 | Đèn neon 40w | bộ | 24 | 0.4 | 40000 | 64.1026 | 25.641
| DC258 | Tủ đựng tài liệu | Cái | 72 | 0.1 | 3800000 | 2029.9145 | 202.9915
| DC5 | Bàn làm việc | Cái | 72 | 0.4 | 2850000 | 1522.4359 | 608.9744
| DC158 | Ghế tựa | Cái | 72 | 0.4 | 80000 | 42.735 | 17.094
| DC149 | Điện năng | kw |  | 0.578 | 1755 |  | 0
|  | Dụng cụ phụ hao hụt |  |  | 10% |  |  | 1309.5502
4 | 2TT4 | Cyanua (CN-) | [5 empty] | 20861.6998
| DC80 | Chai đựng hóa chất | Cái | 6 | 0.28 | 55000 | 352.5641 | 98.7179
| DC6 | Bao đựng mẫu | Cái | 1 | 0.28 | 2000 | 76.9231 | 21.5385
| DC143 | Đĩa phơi mẫu | Cái | 1.5 | 0.28 | 14000 | 358.9744 | 100.5128
| DC193 | Micropipet 10ml | Cái | 6 | 0.28 | 3500000 | 22435.8974 | 6282.0513
| DC231 | Pipet 5ml | Cái | 6 | 0.28 | 25000 | 160.2564 | 44.8718
| DC20 | Bình định mức 50ml | Cái | 6 | 0.28 | 85000 | 544.8718 | 152.5641
| DC16 | Bình định mức 100ml | Cái | 6 | 0.28 | 88000 | 564.1026 | 157.9487
| DC18 | Bình định mức 25ml | Cái | 6 | 0.28 | 170000 | 1089.7436 | 305.1282
| DC17 | Bình định mức 250ml | Cái | 6 | 0.28 | 143000 | 916.6667 | 256.6667
| DC111 | Đầu cone 5ml | Cái | 1 | 0.28 | 3000 | 115.3846 | 32.3077
| DC94 | Cốc thủy tinh | Cái | 6 | 0.28 | 75000 | 480.7692 | 134.6154
| DC138 | Đèn Wimax = 200h | Cái | 24 | 0.28 | 4181000 | 6700.3205 | 1876.0897
| DC131 | Đèn Dimax = 500h | Cái | 24 | 0.28 | 10000000 | 16025.641 | 4487.1795
| DC104 | Cuvet 1cm | Cái | 12 | 0.28 | 1600000 | 5128.2051 | 1435.8974
| DC27 | Bình nhựa 2 lít | Cái | 6 | 0.28 | 340000 | 2179.4872 | 610.2564
| DC28 | Bình nhựa 5 lít | Cái | 6 | 0.28 | 700000 | 4487.1795 | 1256.4103
| DC83 | Chai nhựa 0,5 lít | Cái | 6 | 0.28 | 1000 | 6.4103 | 1.7949
| DC2 | Áo blue | Cái | 12 | 0.4 | 30000 | 96.1538 | 38.4615
| DC156 | Găng tay y tế | hộp | 0.3 | 0.02 | 80000 | 10256.4103 | 205.1282
| DC176 | Khẩu trang y tế | hộp | 0.3 | 0.02 | 200000 | 25641.0256 | 512.8205
| DC238 | Quạt trần 100w | Cái | 36 | 0.067 | 500000 | 534.188 | 35.7906
| DC237 | Quạt thông gió 40w | Cái | 36 | 0.067 | 250000 | 267.094 | 17.8953
| DC191 | Máy hút bụi 2kw | Cái | 60 | 0.003 | 3000000 | 1923.0769 | 5.7692
| DC190 | Máy hút ẩm 1,5kw | Cái | 36 | 0.025 | 1500000 | 1602.5641 | 40.0641
| DC135 | Đèn neon 40w | bộ | 24 | 0.4 | 40000 | 64.1026 | 25.641
| DC258 | Tủ đựng tài liệu | Cái | 72 | 0.1 | 3800000 | 2029.9145 | 202.9915
| DC5 | Bàn làm việc | Cái | 72 | 0.4 | 2850000 | 1522.4359 | 608.9744
| DC158 | Ghế tựa | Cái | 72 | 0.4 | 80000 | 42.735 | 17.094
| DC149 | Điện năng | kw |  | 0.578 | 1755 |  | 0
|  | Dụng cụ phụ hao hụt |  |  | 10% |  |  | 1896.5182
5 | 2TT5a | Tổng Nito (TN) | [5 empty] | 34188.6934
| DC80 | Chai đựng hóa chất | Cái | 6 | 0.48 | 55000 | 352.5641 | 169.2308
| DC193 | Micropipet 10ml | Cái | 6 | 0.48 | 3500000 | 22435.8974 | 10769.2308
| DC231 | Pipet 5ml | Cái | 6 | 0.48 | 25000 | 160.2564 | 76.9231
| DC20 | Bình định mức 50ml | Cái | 6 | 0.48 | 85000 | 544.8718 | 261.5385
| DC16 | Bình định mức 100ml | Cái | 6 | 0.48 | 88000 | 564.1026 | 270.7692
| DC18 | Bình định mức 25ml | Cái | 6 | 0.48 | 170000 | 1089.7436 | 523.0769
| DC17 | Bình định mức 250ml | Cái | 6 | 0.48 | 143000 | 916.6667 | 440
| DC111 | Đầu cone 5ml | Cái | 1 | 0.48 | 3000 | 115.3846 | 55.3846
| DC94 | Cốc thủy tinh | Cái | 6 | 0.48 | 75000 | 480.7692 | 230.7692
| DC138 | Đèn Wimax = 200h | Cái | 24 | 0.48 | 4181000 | 6700.3205 | 3216.1538
| DC131 | Đèn Dimax = 500h | Cái | 24 | 0.48 | 10000000 | 16025.641 | 7692.3077
| DC104 | Cuvet 1cm | Cái | 12 | 0.48 | 1600000 | 5128.2051 | 2461.5385
| DC27 | Bình nhựa 2 lít | Cái | 6 | 0.48 | 340000 | 2179.4872 | 1046.1538
| DC28 | Bình nhựa 5 lít | Cái | 6 | 0.48 | 700000 | 4487.1795 | 2153.8462
| DC83 | Chai nhựa 0,5 lít | Cái | 6 | 0.48 | 1000 | 6.4103 | 3.0769
| DC2 | Áo blue | Cái | 12 | 0.4 | 30000 | 96.1538 | 38.4615
| DC156 | Găng tay y tế | hộp | 0.3 | 0.02 | 80000 | 10256.4103 | 205.1282
| DC176 | Khẩu trang y tế | hộp | 0.3 | 0.02 | 200000 | 25641.0256 | 512.8205
| DC238 | Quạt trần 100w | Cái | 36 | 0.067 | 500000 | 534.188 | 35.7906
| DC237 | Quạt thông gió 40w | Cái | 36 | 0.067 | 250000 | 267.094 | 17.8953
| DC191 | Máy hút bụi 2kw | Cái | 60 | 0.003 | 3000000 | 1923.0769 | 5.7692
| DC190 | Máy hút ẩm 1,5kw | Cái | 36 | 0.025 | 1500000 | 1602.5641 | 40.0641
| DC135 | Đèn neon 40w | bộ | 24 | 0.4 | 40000 | 64.1026 | 25.641
| DC258 | Tủ đựng tài liệu | Cái | 72 | 0.1 | 3800000 | 2029.9145 | 202.9915
| DC5 | Bàn làm việc | Cái | 72 | 0.4 | 2850000 | 1522.4359 | 608.9744
| DC158 | Ghế tựa | Cái | 72 | 0.4 | 80000 | 42.735 | 17.094
| DC149 | Điện năng | kw |  | 0.578 | 1755 |  | 0
|  | Dụng cụ phụ hao hụt |  |  | 10% |  |  | 3108.063
6 | 2TT5b | Tổng Phopho (TP) | [5 empty] | 40461.4904
| DC80 | Chai đựng hóa chất | Cái | 6 | 0.6 | 55000 | 352.5641 | 211.5385
| DC29 | Bình tam giác | Cái | 6 | 0.6 | 60000 | 384.6154 | 230.7692
| DC193 | Micropipet 10ml | Cái | 6 | 0.6 | 3500000 | 22435.8974 | 13461.5385
| DC231 | Pipet 5ml | Cái | 6 | 0.6 | 25000 | 160.2564 | 96.1538
| DC20 | Bình định mức 50ml | Cái | 6 | 0.6 | 85000 | 544.8718 | 326.9231
| DC16 | Bình định mức 100ml | Cái | 6 | 0.6 | 88000 | 564.1026 | 338.4615
| DC18 | Bình định mức 25ml | Cái | 6 | 0.6 | 170000 | 1089.7436 | 653.8462
| DC111 | Đầu cone 5ml | Cái | 1 | 0.6 | 3000 | 115.3846 | 69.2308
| DC94 | Cốc thủy tinh | Cái | 6 | 0.6 | 75000 | 480.7692 | 288.4615
| DC151 | Đũa thủy tinh | Cái | 6 | 0.6 | 15000 | 96.1538 | 57.6923
| DC38 | Bình tia | Cái | 6 | 0.6 | 110000 | 705.1282 | 423.0769
| DC130 | Đèn D2 | Cái | 24 | 0.6 | 6360000 | 10192.3077 | 6115.3846
| DC137 | Đèn Tungsten | Cái | 24 | 0.6 | 4500000 | 7211.5385 | 4326.9231
| DC104 | Cuvet 1cm | Cái | 12 | 0.6 | 1600000 | 5128.2051 | 3076.9231
| DC27 | Bình nhựa 2 lít | Cái | 6 | 0.6 | 340000 | 2179.4872 | 1307.6923
| DC28 | Bình nhựa 5 lít | Cái | 6 | 0.6 | 700000 | 4487.1795 | 2692.3077
| DC83 | Chai nhựa 0,5 lít | Cái | 6 | 0.6 | 1000 | 6.4103 | 3.8462
| DC2 | Áo blue | Cái | 12 | 0.6 | 30000 | 96.1538 | 57.6923
| DC156 | Găng tay y tế | hộp | 0.3 | 0.02 | 80000 | 10256.4103 | 205.1282
| DC176 | Khẩu trang y tế | hộp | 0.3 | 0.02 | 200000 | 25641.0256 | 512.8205
| DC238 | Quạt trần 100w | Cái | 36 | 0.107 | 500000 | 534.188 | 57.1581
| DC237 | Quạt thông gió 40w | Cái | 36 | 0.107 | 250000 | 267.094 | 28.5791
| DC191 | Máy hút bụi 2kw | Cái | 60 | 0.005 | 3000000 | 1923.0769 | 9.6154
| DC190 | Máy hút ẩm 1,5kw | Cái | 36 | 0.04 | 1500000 | 1602.5641 | 64.1026
| DC135 | Đèn neon 40w | bộ | 24 | 0.16 | 40000 | 64.1026 | 10.2564
| DC258 | Tủ đựng tài liệu | Cái | 72 | 0.6 | 3800000 | 2029.9145 | 1217.9487
| DC5 | Bàn làm việc | Cái | 72 | 0.6 | 2850000 | 1522.4359 | 913.4615
| DC158 | Ghế tựa | Cái | 72 | 0.6 | 80000 | 42.735 | 25.641
| DC149 | Điện năng | kw |  | 0.579 | 1755 |  | 0
|  | Dụng cụ phụ hao hụt |  |  | 10% |  |  | 3678.3173
7 | 2TT5c | Phenol | [5 empty] | 86720.4861
| DC80 | Chai đựng hóa chất | Cái | 6 | 1.6 | 55000 | 352.5641 | 564.1026
| DC195 | Micropipet 5ml | Cái | 6 | 1.6 | 3500000 | 22435.8974 | 35897.4359
| DC230 | Pipet 1ml | Cái | 6 | 1.6 | 70000 | 448.7179 | 717.9487
| DC38 | Bình tia | Cái | 6 | 1.6 | 110000 | 705.1282 | 1128.2051
| DC205 | Ống đong 250ml | Cái | 6 | 1.6 | 200000 | 1282.0513 | 2051.2821
| DC205 | Bình tam giác 250ml | Cái | 6 | 1.6 | 200000 | 1282.0513 | 2051.2821
| DC96 | Cốc thủy tinh 250ml | Cái | 6 | 1.6 | 70000 | 448.7179 | 717.9487
| DC16 | Bình định mức 100ml | Cái | 6 | 1.6 | 88000 | 564.1026 | 902.5641
| DC17 | Bình định mức 250ml | Cái | 6 | 1.6 | 143000 | 916.6667 | 1466.6667
| DC130 | Đèn D2 | cái | 24 | 0.4 | 6360000 | 10192.3077 | 4076.9231
| DC137 | Đèn Tungsten | cái | 24 | 0.4 | 4500000 | 7211.5385 | 2884.6154
| DC104 | Cuvet 1cm | cái | 12 | 0.4 | 1600000 | 5128.2051 | 2051.2821
| DC151 | Đũa thủy tinh | Cái | 6 | 1.6 | 15000 | 96.1538 | 153.8462
| DC27 | Bình nhựa 2 lít | Cái | 6 | 1.6 | 340000 | 2179.4872 | 3487.1795
| DC222 | Phễu chiết 1000ml | Cái | 6 | 1.6 | 1750000 | 11217.9487 | 17948.7179
| DC2 | Áo blue | Cái | 12 | 1.6 | 30000 | 96.1538 | 153.8462
| DC156 | Găng tay y tế | hộp | 0.3 | 0.02 | 80000 | 10256.4103 | 205.1282
| DC176 | Khẩu trang y tế | hộp | 0.3 | 0.02 | 200000 | 25641.0256 | 512.8205
| DC238 | Quạt trần 100w | Cái | 36 | 0.267 | 500000 | 534.188 | 142.6282
| DC237 | Quạt thông gió 40w | Cái | 36 | 0.267 | 250000 | 267.094 | 71.3141
| DC191 | Máy hút bụi 2kw | Cái | 60 | 0.013 | 3000000 | 1923.0769 | 25
| DC190 | Máy hút ẩm 1,5kw | Cái | 36 | 0.1 | 1500000 | 1602.5641 | 160.2564
| DC135 | Đèn neon 40w | bộ | 24 | 0.8 | 40000 | 64.1026 | 51.2821
| DC258 | Tủ đựng tài liệu | Cái | 72 | 0.08 | 3800000 | 2029.9145 | 162.3932
| DC5 | Bàn làm việc | Cái | 72 | 0.8 | 2850000 | 1522.4359 | 1217.9487
| DC158 | Ghế tựa | Cái | 72 | 0.8 | 80000 | 42.735 | 34.188
| DC149 | Điện năng | Kw |  | 2.321 | 1755 |  | 0
|  | Dụng cụ phụ hao hụt |  |  | 10% |  |  | 7883.6806
8 | 2TT5d1 | Kim loại nặng (Pb) | [5 empty] | 127016.3301
| DC80 | Chai đựng hóa chất | cái | 6 | 0.6 | 55000 | 352.5641 | 211.5385
| DC229 | Pipet 10ml | cái | 6 | 0.6 | 70000 | 448.7179 | 269.2308
| DC194 | Micropipet 1ml | cái | 6 | 0.6 | 4600000 | 29487.1795 | 17692.3077
| DC109 | Đầu cone 1ml | cái | 1 | 0.6 | 3000 | 115.3846 | 69.2308
| DC38 | Bình tia | cái | 6 | 0.6 | 110000 | 705.1282 | 423.0769
| DC18 | Bình định mức 25ml | cái | 6 | 0.6 | 170000 | 1089.7436 | 653.8462
| DC20 | Bình định mức 50ml | cái | 6 | 0.6 | 85000 | 544.8718 | 326.9231
| DC15 | Bình định mức 1000ml | cái | 6 | 0.6 | 150000 | 961.5385 | 576.9231
| DC96 | Cốc thủy tinh 250ml | cái | 6 | 0.6 | 70000 | 448.7179 | 269.2308
| DC151 | Đũa thủy tinh | cái | 6 | 0.6 | 15000 | 96.1538 | 57.6923
| DC205 | Bình tam giác 250ml | cái | 6 | 0.6 | 200000 | 1282.0513 | 769.2308
| DC105 | Cuvet Graphit | cái | 1 | 0.3 | 5000000 | 192307.6923 | 57692.3077
| DC130 | Đèn D2 | cái | 24 | 0.6 | 6360000 | 10192.3077 | 6115.3846
| DC137 | Đèn Tungsten | cái | 24 | 0.6 | 4500000 | 7211.5385 | 4326.9231
| DC133 | Đèn HCL | cái | 24 | 0.6 | 19000000 | 30448.7179 | 18269.2308
| DC27 | Bình nhựa 2 lít | cái | 6 | 0.6 | 340000 | 2179.4872 | 1307.6923
| DC28 | Bình nhựa 5 lít | cái | 6 | 0.6 | 700000 | 4487.1795 | 2692.3077
| DC26 | Bình nhựa 0,5 lít | cái | 6 | 0.6 | 150000 | 961.5385 | 576.9231
| DC2 | Áo blue | cái | 12 | 0.6 | 30000 | 96.1538 | 57.6923
| DC156 | Găng tay y tế | hộp | 0.3 | 0.02 | 80000 | 10256.4103 | 205.1282
| DC176 | Khẩu trang y tế | hộp | 0.3 | 0.02 | 200000 | 25641.0256 | 512.8205
| DC238 | Quạt trần 100w | cái | 36 | 0.133 | 500000 | 534.188 | 71.047
| DC237 | Quạt thông gió 40w | cái | 36 | 0.133 | 250000 | 267.094 | 35.5235
| DC191 | Máy hút bụi 2kw | cái | 60 | 0.006 | 3000000 | 1923.0769 | 11.5385
| DC190 | Máy hút ẩm 1,5kw | cái | 36 | 0.05 | 1500000 | 1602.5641 | 80.1282
| DC135 | Đèn neon 40w | bộ | 24 | 0.6 | 40000 | 64.1026 | 38.4615
| DC258 | Tủ đựng tài liệu | cái | 72 | 0.6 | 3800000 | 2029.9145 | 1217.9487
| DC5 | Bàn làm việc | cái | 72 | 0.6 | 2850000 | 1522.4359 | 913.4615
| DC158 | Ghế tựa | cái | 72 | 0.6 | 80000 | 42.735 | 25.641
| DC149 | Điện năng | kw |  | 1.157 | 1755 |  | 0
|  | Dụng cụ phụ hao hụt |  |  | 10% |  |  | 11546.9391
9 | 2TT5d2 | Kim loại nặng (Cd) | Như mục 2TT5d1 |  |  |  |  | 127016.3301
10 | 2TT5đ1 | Kim loại nặng (As) | [5 empty] | 148236.5958
| DC80 | Chai đựng hóa chất | cái | 6 | 0.9 | 55000 | 352.5641 | 317.3077
| DC229 | Pipet 10ml | cái | 6 | 0.9 | 70000 | 448.7179 | 403.8462
| DC194 | Micropipet 1ml | cái | 6 | 0.9 | 4600000 | 29487.1795 | 26538.4615
| DC109 | Đầu cone 1ml | cái | 1 | 0.9 | 3000 | 115.3846 | 103.8462
| DC38 | Bình tia | cái | 6 | 0.9 | 110000 | 705.1282 | 634.6154
| DC18 | Bình định mức 25ml | cái | 6 | 0.9 | 170000 | 1089.7436 | 980.7692
| DC20 | Bình định mức 50ml | cái | 6 | 0.9 | 85000 | 544.8718 | 490.3846
| DC15 | Bình định mức 1000ml | cái | 6 | 0.9 | 150000 | 961.5385 | 865.3846
| DC96 | Cốc thủy tinh 250ml | cái | 6 | 0.9 | 70000 | 448.7179 | 403.8462
| DC151 | Đũa thủy tinh | cái | 6 | 0.9 | 15000 | 96.1538 | 86.5385
| DC205 | Bình tam giác 250ml | cái | 6 | 0.9 | 200000 | 1282.0513 | 1153.8462
| DC106 | Cuvet thạch anh cho FIAS | cái | 12 | 0.7 | 22727270 | 72843.8141 | 50990.6699
| DC130 | Đèn D2 | cái | 24 | 0.7 | 6360000 | 10192.3077 | 7134.6154
| DC189 | Màng lọc cho FIAS | cái | 2 | 0.5 | 1450000 | 27884.6154 | 13942.3077
| DC137 | Đèn Tungsten | cái | 24 | 0.7 | 4500000 | 7211.5385 | 5048.0769
| DC132 | Đèn EDL | cái | 24 | 0.7 | 14000000 | 22435.8974 | 15705.1282
| DC27 | Bình nhựa 2 lít | cái | 6 | 0.9 | 340000 | 2179.4872 | 1961.5385
| DC28 | Bình nhựa 5 lít | cái | 6 | 0.9 | 700000 | 4487.1795 | 4038.4615
| DC26 | Bình nhựa 0,5 lít | cái | 6 | 0.9 | 150000 | 961.5385 | 865.3846
| DC2 | Áo blue | cái | 12 | 0.9 | 30000 | 96.1538 | 86.5385
| DC156 | Găng tay y tế | hộp | 0.3 | 0.02 | 80000 | 10256.4103 | 205.1282
| DC176 | Khẩu trang y tế | hộp | 0.3 | 0.02 | 200000 | 25641.0256 | 512.8205
| DC238 | Quạt trần 100w | cái | 36 | 0.16 | 500000 | 534.188 | 85.4701
| DC237 | Quạt thông gió 40w | cái | 36 | 0.16 | 250000 | 267.094 | 42.735
| DC191 | Máy hút bụi 2kw | cái | 60 | 0.008 | 3000000 | 1923.0769 | 15.3846
| DC190 | Máy hút ẩm 1,5kw | cái | 36 | 0.06 | 1500000 | 1602.5641 | 96.1538
| DC135 | Đèn neon 40w | bộ | 24 | 0.96 | 40000 | 64.1026 | 61.5385
| DC258 | Tủ đựng tài liệu | cái | 72 | 0.24 | 3800000 | 2029.9145 | 487.1795
| DC5 | Bàn làm việc | cái | 72 | 0.96 | 2850000 | 1522.4359 | 1461.5385
| DC158 | Ghế tựa | cái | 72 | 0.96 | 80000 | 42.735 | 41.0256
| DC149 | Điện năng | kw |  | 1.401 | 1755 |  | 0
|  | Dụng cụ phụ hao hụt |  |  | 10% |  |  | 13476.0542
11 | 2TT5đ2 | Kim loại nặng (Hg) |  | Như mục 2TT5đ1 |  |  |  | 148236.5958
12 | 2TT5e1 | Kim loại (Zn) | [5 empty] | 52579.3536
| DC80 | Chai đựng hóa chất | cái | 6 | 0.5 | 55000 | 352.5641 | 176.2821
| DC229 | Pipet 10ml | cái | 6 | 0.5 | 70000 | 448.7179 | 224.359
| DC194 | Micropipet 1ml | cái | 6 | 0.5 | 4600000 | 29487.1795 | 14743.5897
| DC109 | Đầu cone 1ml | cái | 1 | 0.5 | 3000 | 115.3846 | 57.6923
| DC38 | Bình tia | cái | 6 | 0.5 | 110000 | 705.1282 | 352.5641
| DC18 | Bình định mức 25ml | cái | 6 | 0.5 | 170000 | 1089.7436 | 544.8718
| DC20 | Bình định mức 50ml | cái | 6 | 0.5 | 85000 | 544.8718 | 272.4359
| DC15 | Bình định mức 1000ml | cái | 6 | 0.5 | 150000 | 961.5385 | 480.7692
| DC96 | Cốc thủy tinh 250ml | cái | 6 | 0.5 | 70000 | 448.7179 | 224.359
| DC151 | Đũa thủy tinh | cái | 6 | 0.5 | 15000 | 96.1538 | 48.0769
| DC205 | Bình tam giác 250ml | cái | 6 | 0.5 | 200000 | 1282.0513 | 641.0256
| DC130 | Đèn D2 | cái | 24 | 0.5 | 6360000 | 10192.3077 | 5096.1538
| DC137 | Đèn Tungsten | cái | 24 | 0.5 | 4500000 | 7211.5385 | 3605.7692
| DC133 | Đèn HCL | cái | 24 | 0.5 | 19000000 | 30448.7179 | 15224.359
| DC27 | Bình nhựa 2 lít | cái | 6 | 0.5 | 340000 | 2179.4872 | 1089.7436
| DC28 | Bình nhựa 5 lít | cái | 6 | 0.5 | 700000 | 4487.1795 | 2243.5897
| DC26 | Bình nhựa 0,5 lít | cái | 6 | 0.5 | 150000 | 961.5385 | 480.7692
| DC2 | Áo blue | cái | 12 | 0.5 | 30000 | 96.1538 | 48.0769
| DC156 | Găng tay y tế | hộp | 0.3 | 0.02 | 80000 | 10256.4103 | 205.1282
| DC176 | Khẩu trang y tế | hộp | 0.3 | 0.02 | 200000 | 25641.0256 | 512.8205
| DC238 | Quạt trần 100w | cái | 36 | 0.107 | 500000 | 534.188 | 57.1581
| DC237 | Quạt thông gió 40w | cái | 36 | 0.107 | 250000 | 267.094 | 28.5791
| DC191 | Máy hút bụi 2kw | cái | 60 | 0.005 | 3000000 | 1923.0769 | 9.6154
| DC190 | Máy hút ẩm 1,5kw | cái | 36 | 0.04 | 1500000 | 1602.5641 | 64.1026
| DC135 | Đèn neon 40w | bộ | 24 | 0.64 | 40000 | 64.1026 | 41.0256
| DC258 | Tủ đựng tài liệu | cái | 72 | 0.16 | 3800000 | 2029.9145 | 324.7863
| DC5 | Bàn làm việc | cái | 72 | 0.64 | 2850000 | 1522.4359 | 974.359
| DC158 | Ghế tựa | cái | 72 | 0.64 | 80000 | 42.735 | 27.3504
| DC149 | Điện năng | kw |  | 0.928 | 1755 |  | 0
|  | Dụng cụ phụ hao hụt |  |  | 10% |  |  | 4779.9412
13 | 2TT5e2 | Kim loại (Cu) |  | Như mục 2TT5e1 |  |  |  | 52579.3536
14 | 2TT5e3 | Kim loại (Cr) |  | Như mục 2TT5e1 |  |  |  | 52579.3536
15 | 2TT5e4 | Kim loại (Mn) |  | Như mục 2TT5e1 |  |  |  | 52579.3536
16 | 2TT5e5 | Kim loại (Ni) |  | Như mục 2TT5e1 |  |  |  | 52579.3536
17 | 2TT5f | Tổng K2O | [5 empty] | 21321.7254
| DC80 | Chai đựng hóa chất | Cái | 6 | 0.28 | 55000 | 352.5641 | 98.7179
| DC143 | Đĩa phơi mẫu | Cái | 1.5 | 0.28 | 14000 | 358.9744 | 100.5128
| DC29 | Bình tam giác | Cái | 6 | 0.28 | 60000 | 384.6154 | 107.6923
| DC193 | Micropipet 10ml | Cái | 6 | 0.28 | 3500000 | 22435.8974 | 6282.0513
| DC231 | Pipet 5ml | Cái | 6 | 0.28 | 25000 | 160.2564 | 44.8718
| DC16 | Bình định mức 100ml | Cái | 6 | 0.28 | 88000 | 564.1026 | 157.9487
| DC18 | Bình định mức 25ml | Cái | 6 | 0.28 | 170000 | 1089.7436 | 305.1282
| DC17 | Bình định mức 250ml | Cái | 6 | 0.28 | 143000 | 916.6667 | 256.6667
| DC111 | Đầu cone 5ml | Cái | 1 | 0.28 | 3000 | 115.3846 | 32.3077
| DC91 | Cốc nhựa | Cái | 3 | 0.28 | 80000 | 1025.641 | 287.1795
| DC94 | Cốc thủy tinh | Cái | 6 | 0.28 | 75000 | 480.7692 | 134.6154
| DC38 | Bình tia | Cái | 6 | 0.28 | 110000 | 705.1282 | 197.4359
| DC138 | Đèn Wimax = 200h | Cái | 24 | 0.28 | 4181000 | 6700.3205 | 1876.0897
| DC131 | Đèn Dimax = 500h | Cái | 24 | 0.28 | 10000000 | 16025.641 | 4487.1795
| DC104 | Cuvet 1cm | Cái | 12 | 0.28 | 1600000 | 5128.2051 | 1435.8974
| DC27 | Bình nhựa 2 lít | Cái | 6 | 0.28 | 340000 | 2179.4872 | 610.2564
| DC28 | Bình nhựa 5 lít | Cái | 6 | 0.28 | 700000 | 4487.1795 | 1256.4103
| DC83 | Chai nhựa 0,5 lít | Cái | 6 | 0.28 | 1000 | 6.4103 | 1.7949
| DC2 | Áo blue | Cái | 12 | 0.4 | 30000 | 96.1538 | 38.4615
| DC156 | Găng tay y tế | hộp | 0.3 | 0.02 | 80000 | 10256.4103 | 205.1282
| DC176 | Khẩu trang y tế | hộp | 0.3 | 0.02 | 200000 | 25641.0256 | 512.8205
| DC238 | Quạt trần 100w | Cái | 36 | 0.067 | 500000 | 534.188 | 35.7906
| DC237 | Quạt thông gió 40w | Cái | 36 | 0.067 | 250000 | 267.094 | 17.8953
| DC191 | Máy hút bụi 2kw | Cái | 60 | 0.003 | 3000000 | 1923.0769 | 5.7692
| DC190 | Máy hút ẩm 1,5kw | Cái | 36 | 0.025 | 1500000 | 1602.5641 | 40.0641
| DC135 | Đèn neon 40w | bộ | 24 | 0.4 | 40000 | 64.1026 | 25.641
| DC258 | Tủ đựng tài liệu | Cái | 72 | 0.1 | 3800000 | 2029.9145 | 202.9915
| DC5 | Bàn làm việc | Cái | 72 | 0.4 | 2850000 | 1522.4359 | 608.9744
| DC158 | Ghế tựa | Cái | 72 | 0.4 | 80000 | 42.735 | 17.094
| DC149 | Điện năng | kw |  | 0.578 | 1755 |  | 0
|  | Dụng cụ phụ hao hụt |  |  | 10% |  |  | 1938.3387
18 | 2TT6a | Thuốc BVTV nhóm Clo hữu cơ | [5 empty] | 160173.6325
| DC80 | Chai đựng hóa chất | Cái | 6 | 1.2 | 55000 | 352.5641 | 423.0769
| DC100 | Cột sắc ký thủy tinh | Cái | 6 | 1.2 | 1900000 | 12179.4872 | 14615.3846
| DC102 | Cột tách mao quản | Cái | 12 | 1.2 | 13636000 | 43705.1282 | 52446.1538
| DC225 | Phễu chiết 500ml | Cái | 6 | 1.2 | 1350000 | 8653.8462 | 10384.6154
| DC222 | Phễu chiết 1000ml | Cái | 6 | 1.2 | 1750000 | 11217.9487 | 13461.5385
| DC231 | Pipet 5ml | Cái | 6 | 1.2 | 25000 | 160.2564 | 192.3077
| DC195 | Micropipet 5ml | Cái | 6 | 1.2 | 3500000 | 22435.8974 | 26923.0769
| DC96 | Cốc thủy tinh 250ml | Cái | 6 | 1.2 | 70000 | 448.7179 | 538.4615
| DC20 | Bình định mức 50ml | Cái | 6 | 1.2 | 85000 | 544.8718 | 653.8462
| DC19 | Bình định mức 500ml | Cái | 6 | 1.2 | 121000 | 775.641 | 930.7692
| DC15 | Bình định mức 1000ml | Cái | 6 | 1.2 | 150000 | 961.5385 | 1153.8462
| DC27 | Bình nhựa 2 lít | Cái | 6 | 1.2 | 340000 | 2179.4872 | 2615.3846
| DC28 | Bình nhựa 5 lít | Cái | 6 | 1.2 | 700000 | 4487.1795 | 5384.6154
| DC83 | Chai nhựa 0,5 lít | Cái | 6 | 1.2 | 1000 | 6.4103 | 7.6923
| DC2 | Áo blue | Cái | 12 | 1.2 | 30000 | 96.1538 | 115.3846
| DC156 | Găng tay y tế | hộp | 0.3 | 0.02 | 80000 | 10256.4103 | 205.1282
| DC176 | Khẩu trang y tế | hộp | 0.3 | 0.02 | 200000 | 25641.0256 | 512.8205
| DC180 | Kim tiêm mẫu (syringe 10uL) | Cái | 6 | 1.2 | 1600000 | 10256.4103 | 12307.6923
| DC238 | Quạt trần 100w | Cái | 36 | 0.4 | 500000 | 534.188 | 213.6752
| DC237 | Quạt thông gió 40w | Cái | 36 | 0.4 | 250000 | 267.094 | 106.8376
| DC191 | Máy hút bụi 2kw | Cái | 60 | 0.019 | 3000000 | 1923.0769 | 36.5385
| DC190 | Máy hút ẩm 1,5kw | Cái | 36 | 0.15 | 1500000 | 1602.5641 | 240.3846
| DC135 | Đèn neon 40w | bộ | 24 | 1.6 | 40000 | 64.1026 | 102.5641
| DC258 | Tủ đựng tài liệu | Cái | 72 | 0.08 | 3800000 | 2029.9145 | 162.3932
| DC5 | Bàn làm việc | Cái | 72 | 1.2 | 2850000 | 1522.4359 | 1826.9231
| DC158 | Ghế tựa | Cái | 72 | 1.2 | 80000 | 42.735 | 51.2821
| DC149 | Điện năng | Kw |  | 2.321 | 1755 |  | 0
|  | Dụng cụ phụ hao hụt |  |  | 10% |  |  | 14561.2393
19 | 2TT6b | Thuốc bảo vệ thực vật nhóm phot pho hữu cơ |  | Như mục 2TT6a |  |  |  | 160173.6325
20 | 2TT6c | Thuốc BVTV nhóm Pyrethroid |  | Như mục 2TT6a |  |  |  | 160173.6325
21 | 2TT6d | PAHs | [5 empty] | 160173.6325
| DC80 | Chai đựng hóa chất | Cái | 6 | 1.2 | 55000 | 352.5641 | 423.0769
| DC100 | Cột sắc ký thủy tinh | Cái | 6 | 1.2 | 1900000 | 12179.4872 | 14615.3846
| DC102 | Cột tách mao quản | Cái | 12 | 1.2 | 13636000 | 43705.1282 | 52446.1538
| DC225 | Phễu chiết 500ml | Cái | 6 | 1.2 | 1350000 | 8653.8462 | 10384.6154
| DC222 | Phễu chiết 1000ml | Cái | 6 | 1.2 | 1750000 | 11217.9487 | 13461.5385
| DC231 | Pipet 5ml | Cái | 6 | 1.2 | 25000 | 160.2564 | 192.3077
| DC195 | Micropipet 5ml | Cái | 6 | 1.2 | 3500000 | 22435.8974 | 26923.0769
| DC96 | Cốc thủy tinh 250ml | Cái | 6 | 1.2 | 70000 | 448.7179 | 538.4615
| DC20 | Bình định mức 50ml | Cái | 6 | 1.2 | 85000 | 544.8718 | 653.8462
| DC19 | Bình định mức 500ml | Cái | 6 | 1.2 | 121000 | 775.641 | 930.7692
| DC15 | Bình định mức 1000ml | Cái | 6 | 1.2 | 150000 | 961.5385 | 1153.8462
| DC27 | Bình nhựa 2 lít | Cái | 6 | 1.2 | 340000 | 2179.4872 | 2615.3846
| DC28 | Bình nhựa 5 lít | Cái | 6 | 1.2 | 700000 | 4487.1795 | 5384.6154
| DC83 | Chai nhựa 0,5 lít | Cái | 6 | 1.2 | 1000 | 6.4103 | 7.6923
| DC2 | Áo blue | Cái | 12 | 1.2 | 30000 | 96.1538 | 115.3846
| DC156 | Găng tay y tế | hộp | 0.3 | 0.02 | 80000 | 10256.4103 | 205.1282
| DC176 | Khẩu trang y tế | hộp | 0.3 | 0.02 | 200000 | 25641.0256 | 512.8205
| DC180 | Kim tiêm mẫu (syringe 10uL) | Cái | 6 | 1.2 | 1600000 | 10256.4103 | 12307.6923
| DC238 | Quạt trần 100w | Cái | 36 | 0.4 | 500000 | 534.188 | 213.6752
| DC237 | Quạt thông gió 40w | Cái | 36 | 0.4 | 250000 | 267.094 | 106.8376
| DC191 | Máy hút bụi 2kw | Cái | 60 | 0.019 | 3000000 | 1923.0769 | 36.5385
| DC190 | Máy hút ẩm 1,5kw | Cái | 36 | 0.15 | 1500000 | 1602.5641 | 240.3846
| DC135 | Đèn neon 40w | bộ | 24 | 1.6 | 40000 | 64.1026 | 102.5641
| DC258 | Tủ đựng tài liệu | Cái | 72 | 0.08 | 3800000 | 2029.9145 | 162.3932
| DC5 | Bàn làm việc | Cái | 72 | 1.2 | 2850000 | 1522.4359 | 1826.9231
| DC158 | Ghế tựa | Cái | 72 | 1.2 | 80000 | 42.735 | 51.2821
| DC149 | Điện năng | Kw |  | 2.321 | 1755 |  | 0
|  | Dụng cụ phụ hao hụt |  |  | 10% |  |  | 14561.2393
22 | 2TT6đ | PCBs | [5 empty] | 160173.6325
| DC80 | Chai đựng hóa chất | Cái | 6 | 1.2 | 55000 | 352.5641 | 423.0769
| DC100 | Cột sắc ký thủy tinh | Cái | 6 | 1.2 | 1900000 | 12179.4872 | 14615.3846
| DC102 | Cột tách mao quản | Cái | 12 | 1.2 | 13636000 | 43705.1282 | 52446.1538
| DC225 | Phễu chiết 500ml | Cái | 6 | 1.2 | 1350000 | 8653.8462 | 10384.6154
| DC222 | Phễu chiết 1000ml | Cái | 6 | 1.2 | 1750000 | 11217.9487 | 13461.5385
| DC231 | Pipet 5ml | Cái | 6 | 1.2 | 25000 | 160.2564 | 192.3077
| DC195 | Micropipet 5ml | Cái | 6 | 1.2 | 3500000 | 22435.8974 | 26923.0769
| DC96 | Cốc thủy tinh 250ml | Cái | 6 | 1.2 | 70000 | 448.7179 | 538.4615
| DC20 | Bình định mức 50ml | Cái | 6 | 1.2 | 85000 | 544.8718 | 653.8462
| DC19 | Bình định mức 500ml | Cái | 6 | 1.2 | 121000 | 775.641 | 930.7692
| DC15 | Bình định mức 1000ml | Cái | 6 | 1.2 | 150000 | 961.5385 | 1153.8462
| DC27 | Bình nhựa 2 lít | Cái | 6 | 1.2 | 340000 | 2179.4872 | 2615.3846
| DC28 | Bình nhựa 5 lít | Cái | 6 | 1.2 | 700000 | 4487.1795 | 5384.6154
| DC83 | Chai nhựa 0,5 lít | Cái | 6 | 1.2 | 1000 | 6.4103 | 7.6923
| DC2 | Áo blue | Cái | 12 | 1.2 | 30000 | 96.1538 | 115.3846
| DC156 | Găng tay y tế | hộp | 0.3 | 0.02 | 80000 | 10256.4103 | 205.1282
| DC176 | Khẩu trang y tế | hộp | 0.3 | 0.02 | 200000 | 25641.0256 | 512.8205
| DC180 | Kim tiêm mẫu (syringe 10uL) | Cái | 6 | 1.2 | 1600000 | 10256.4103 | 12307.6923
| DC238 | Quạt trần 100w | Cái | 36 | 0.4 | 500000 | 534.188 | 213.6752
| DC237 | Quạt thông gió 40w | Cái | 36 | 0.4 | 250000 | 267.094 | 106.8376
| DC191 | Máy hút bụi 2kw | Cái | 60 | 0.019 | 3000000 | 1923.0769 | 36.5385
| DC190 | Máy hút ẩm 1,5kw | Cái | 36 | 0.15 | 1500000 | 1602.5641 | 240.3846
| DC135 | Đèn neon 40w | bộ | 24 | 1.6 | 40000 | 64.1026 | 102.5641
| DC258 | Tủ đựng tài liệu | Cái | 72 | 0.08 | 3800000 | 2029.9145 | 162.3932
| DC5 | Bàn làm việc | Cái | 72 | 1.2 | 2850000 | 1522.4359 | 1826.9231
| DC158 | Ghế tựa | Cái | 72 | 1.2 | 80000 | 42.735 | 51.2821
| DC149 | Điện năng | Kw |  | 2.321 | 1755 |  | 0
|  | Dụng cụ phụ hao hụt |  |  | 10% |  |  | 14561.2393
23 | 2TT7 | Phân tích đồng thời kim loại | [5 empty] | 26393.7761
| DC80 | Chai đựng hóa chất | cái | 6 | 0.5 | 55000 | 352.5641 | 176.2821
| DC160 | Giấy lọc chuyên dụng | cái | 12 | 0.5 | 75636 | 242.4231 | 121.2115
| DC229 | Pipet 10ml | cái | 6 | 0.5 | 70000 | 448.7179 | 224.359
| DC194 | Micropipet 1ml | cái | 6 | 0.5 | 4600000 | 29487.1795 | 14743.5897
| DC109 | Đầu cone 1ml | cái | 1 | 0.5 | 3000 | 115.3846 | 57.6923
| DC38 | Bình tia | cái | 6 | 0.5 | 110000 | 705.1282 | 352.5641
| DC18 | Bình định mức 25ml | cái | 6 | 0.5 | 170000 | 1089.7436 | 544.8718
| DC20 | Bình định mức 50ml | cái | 6 | 0.5 | 85000 | 544.8718 | 272.4359
| DC15 | Bình định mức 1000ml | cái | 6 | 0.5 | 150000 | 961.5385 | 480.7692
| DC96 | Cốc thủy tinh 250ml | cái | 6 | 0.5 | 70000 | 448.7179 | 224.359
| DC151 | Đũa thủy tinh | cái | 6 | 0.5 | 15000 | 96.1538 | 48.0769
| DC205 | Bình tam giác 250ml | cái | 6 | 0.5 | 200000 | 1282.0513 | 641.0256
| DC27 | Bình nhựa 2 lít | cái | 6 | 0.5 | 340000 | 2179.4872 | 1089.7436
| DC28 | Bình nhựa 5 lít | cái | 6 | 0.5 | 700000 | 4487.1795 | 2243.5897
| DC26 | Bình nhựa 0,5 lít | cái | 6 | 0.5 | 150000 | 961.5385 | 480.7692
| DC2 | Áo blue | cái | 12 | 0.5 | 30000 | 96.1538 | 48.0769
| DC156 | Găng tay y tế | hộp | 0.3 | 0.02 | 80000 | 10256.4103 | 205.1282
| DC176 | Khẩu trang y tế | hộp | 0.3 | 0.02 | 200000 | 25641.0256 | 512.8205
| DC238 | Quạt trần 100w | cái | 36 | 0.107 | 500000 | 534.188 | 57.1581
| DC237 | Quạt thông gió 40w | cái | 36 | 0.107 | 250000 | 267.094 | 28.5791
| DC191 | Máy hút bụi 2kw | cái | 60 | 0.005 | 3000000 | 1923.0769 | 9.6154
| DC190 | Máy hút ẩm 1,5kw | cái | 36 | 0.04 | 1500000 | 1602.5641 | 64.1026
| DC135 | Đèn neon 40w | bộ | 24 | 0.64 | 40000 | 64.1026 | 41.0256
| DC258 | Tủ đựng tài liệu | cái | 72 | 0.16 | 3800000 | 2029.9145 | 324.7863
| DC5 | Bàn làm việc | cái | 72 | 0.64 | 2850000 | 1522.4359 | 974.359
| DC158 | Ghế tựa | cái | 72 | 0.64 | 80000 | 42.735 | 27.3504
|  | Dụng cụ phụ hao hụt |  |  | 10% |  |  | 2399.4342

## Thiet bi HT
2.4. CHI PHÍ THIẾT BỊ - TRẦM TÍCH
2.4.1. Chi phí thiết bị tại hiện trường
ĐVT: VNĐ
TT | Mã hiệu | Danh mục thiết bị | Đơn vị tính | Công suất (Kw) | Định mức | Đơn giá | Số năm khấu hao | Số ca máy sử dụng/năm | Mức khấu hao ca máy/Ca | Thành tiền
1 | 1TT1 | pH(H2O, KCl) | [7 empty] | 9104
| TB133 | Thiết bị lấy mẫu | Cái | 1 | 0.12 | 132000000 | 8 | 250 | 66000 | 7920
| TB63 | Máy định vị GPS cầm tay | Cái | Pin khô | 0.08 | 18500000 | 5 | 250 | 14800 | 1184
2 | 1TT2 | Tổng các bon hữu cơ | [7 empty] | 9104
| TB133 | Thiết bị lấy mẫu | Cái | 1 | 0.12 | 132000000 | 8 | 250 | 66000 | 7920
| TB63 | Máy định vị GPS cầm tay | Cái | Pin khô | 0.08 | 18500000 | 5 | 250 | 14800 | 1184
3 | 1TT3 | Dầu mỡ | [7 empty] | 9104
| TB133 | Thiết bị lấy mẫu | Cái | 1 | 0.12 | 132000000 | 8 | 250 | 66000 | 7920
| TB63 | Máy định vị GPS cầm tay | Cái | Pin khô | 0.08 | 18500000 | 5 | 250 | 14800 | 1184
4 | 1TT4 | Xyanua (CN-) | [7 empty] | 9104
| TB133 | Thiết bị lấy mẫu | Cái | 1 | 0.12 | 132000000 | 8 | 250 | 66000 | 7920
| TB63 | Máy định vị GPS cầm tay | Cái | Pin khô | 0.08 | 18500000 | 5 | 250 | 14800 | 1184
5 | 1TT5a | Tổng Nito (TN) | [7 empty] | 9104
| TB133 | Thiết bị lấy mẫu | Cái | 1 | 0.12 | 132000000 | 8 | 250 | 66000 | 7920
| TB63 | Máy định vị GPS cầm tay | Cái | Pin khô | 0.08 | 18500000 | 5 | 250 | 14800 | 1184
6 | 1TT5b | Tổng Photo (TP) |  |  | Như mục 1TT5a |  |  |  |  | 9104
7 | 1TT5c | Phenol |  |  | Như mục 1TT5a |  |  |  |  | 9104
8 | 1TT5d1 | Kim Loại nặng (Pb) |  |  | Như mục 1TT5a |  |  |  |  | 9104
9 | 1TT5d2 | Kim loại nặng (Cd) |  |  | Như mục 1TT5a |  |  |  |  | 9104
10 | 1TT5đ1 | Kim loại nặng ( As) |  |  | Như mục 1TT5a |  |  |  |  | 9104
11 | 1TT5đ2 | Kim loại nặng(Hg) |  |  | Như mục 1TT5a |  |  |  |  | 9104
12 | 1TT5e1 | Kim loại (Zn) |  |  | Như mục 1TT5a |  |  |  |  | 9104
13 | 1TT5e2 | Kim loại (Cu) |  |  | Như mục 1TT5a |  |  |  |  | 9104
14 | 1TT5e3 | Kim loại (Cr) |  |  | Như mục 1TT5a |  |  |  |  | 9104
15 | 1TT5e 4 | Kim loại (Mn) |  |  | Như mục 1TT5a |  |  |  |  | 9104
16 | 1TT5e 5 | Kim loại (Ni) |  |  | Như mục 1TT5a |  |  |  |  | 9104
17 | 1TT5f | Tổng K2O |  |  | Như mục 1TT5a |  |  |  |  | 9104
18 | 1TT6a | Thuốc BVTV nhóm Clo hữu cơ | [7 empty] | 9104
| TB133 | Thiết bị lấy mẫu | Cái | 1 | 0.12 | 132000000 | 8 | 250 | 66000 | 7920
| TB63 | Máy định vị GPS cầm tay | Cái | Pin khô | 0.08 | 18500000 | 5 | 250 | 14800 | 1184
19 | 1TT6b | Thuốc BVTV nhóm phốt pho hữu cơ | Cái |  | Như mục 1TT6a |  |  |  |  | 9104
20 | 1TT6c | Thuốc BVTV nhóm Pyrethroid | Cái |  | Như mục 1TT6a |  |  |  |  | 9104
21 | 1TT6d | Polycyclic aromatic hydrocarbon (PAHs) | Cái |  | Như mục 1TT6a |  |  |  |  | 9104
22 | 1TT6đ | PCBs | Cái |  | Như mục 1TT6a |  |  |  |  | 9104

## Thiet bi PTN
2.4.2. Chi phí thiết bị phân tích trong phòng thí nghiệm
ĐVT: VNĐ
TT | Mã hiệu | Danh mục thiết bị | Đơn vị tính | Công suất | Định mức | Đơn giá | Số năm khấu hao | Số ca máy sử dụng/năm | Mức khấu hao ca máy/Ca | Thành tiền
1 | 2TT1 | pH(H2O, KCl) | [7 empty] | 25589.525
| TB150 | Tủ sấy | Cái | 0.3 | 0.4 | 31040000 | 10 | 500 | 6208 | 2483.2
| TB74 | Máy lắc | bộ |  | 0.2 | 80000000 | 10 | 500 | 16000 | 3200
| TB70 | Máy đo pH | Cái | Pin khô | 0.4 | 39000000 | 5 | 500 | 15600 | 6240
| TB69 | Máy đo nhiệt độ | bộ | Pin khô | 0.4 | 39000000 | 5 | 500 | 15600 | 6240
| TB31 | Đầu đo nhiệt độ | Cái | Pin khô | 0.4 | 3300000 | 5 | 500 | 1320 | 528
| TB62 | Máy điều hòa nhiệt độ | Cái | 2.2 | 0.067 | 9500000 | 8 | 500 | 2375 | 159.125
| TB152 | Điện năng | kw |  | 3.84 | 1755 | 0 |  |  | 6739.2
2 | 2TT2 | Tổng các bon hữu cơ | [7 empty] | 53165.525
| TB150 | Tủ sấy | Cái | 0.3 | 0.4 | 31040000 | 10 | 500 | 6208 | 2483.2
| TB136 | Thiết bị phá mẫu | bộ | 2.3 | 0.2 | 28350000 | 10 | 500 | 5670 | 1134
| TB29 | Cân phân tích | Cái | 0.06 | 0.2 | 30000000 | 8 | 500 | 7500 | 1500
| TB80 | Máy quang phổ UVVIS | bộ | 0.55 | 0.2 | 590000000 | 10 | 500 | 118000 | 23600
| TB62 | Máy điều hòa nhiệt độ | Cái | 2.2 | 0.067 | 9500000 | 8 | 500 | 2375 | 159.125
| TB152 | Điện năng | kw |  | 13.84 | 1755 |  |  |  | 24289.2
3 | 2TT3 | Dầu mỡ | [7 empty] | 79829.075
| TB150 | Tủ sấy | cái | 0.3 | 0.4 | 31040000 | 10 | 500 | 6208 | 2483.2
| TB74 | Máy lắc | bộ |  | 0.2 | 80000000 | 10 | 500 | 16000 | 3200
| TB146 | Tủ bảo quản mẫu | cái | 0.16 | 0.2 | 34700000 | 10 | 500 | 6940 | 1388
| TB149 | Tủ lưu hóa chất | cái | 0.16 | 0.2 | 69500000 | 8 | 500 | 17375 | 3475
| TB29 | Cân phân tích | cái | 0.06 | 0.2 | 30000000 | 8 | 500 | 7500 | 1500
| TB135 | Thiết bị lọc nước siêu sạch | bộ | 0.18 | 0.4 | 198000000 | 8 | 500 | 49500 | 19800
| TB62 | Máy điều hòa nhiệt độ | cái | 2.2 | 0.067 | 9500000 | 8 | 500 | 2375 | 159.125
| TB152 | Điện năng | kw |  | 27.25 | 1755 |  |  |  | 47823.75
4 | 2TT4 | Cyanua (CN-) | [7 empty] | 66919.175
| TB150 | Tủ sấy | Cái | 0.3 | 0.4 | 31040000 | 10 | 500 | 6208 | 2483.2
| TB146 | Tủ bảo quản mẫu | Cái | 0.16 | 0.2 | 34700000 | 10 | 500 | 6940 | 1388
| TB149 | Tủ lưu hóa chất | Cái | 0.16 | 0.2 | 69500000 | 8 | 500 | 17375 | 3475
| TB29 | Cân phân tích | Cái | 0.06 | 0.2 | 30000000 | 8 | 500 | 7500 | 1500
| TB80 | Máy quang phổ UVVIS | bộ | 0.55 | 0.2 | 590000000 | 10 | 500 | 118000 | 23600
| TB135 | Thiết bị lọc nước siêu sạch | bộ | 0.18 | 0.4 | 198000000 | 8 | 500 | 49500 | 19800
| TB62 | Máy điều hòa nhiệt độ | Cái | 2.2 | 0.067 | 9500000 | 8 | 500 | 2375 | 159.125
| TB152 | Điện năng | kw |  | 8.27 | 1755 |  |  |  | 14513.85
5 | 2TT5a | Tổng Nito (TN) | [7 empty] | 59921.275
| TB150 | Tủ sấy | Cái | 0.3 | 0.4 | 31040000 | 10 | 500 | 6208 | 2483.2
| TB149 | Tủ lạnh lưu chất chuẩn | Cái | 0.16 | 0.2 | 69500000 | 8 | 500 | 17375 | 3475
| TB136 | Thiết bị phá mẫu | bộ | 2.3 | 0.2 | 28350000 | 10 | 500 | 5670 | 1134
| TB57 | Máy cất Nitơ | bộ |  | 0.4 | 162000000 | 10 | 500 | 32400 | 12960
| TB29 | Cân phân tích | Cái | 0.06 | 0.2 | 30000000 | 8 | 500 | 7500 | 1500
| TB135 | Thiết bị lọc nước siêu sạch | bộ | 0.18 | 0.4 | 198000000 | 8 | 500 | 49500 | 19800
| TB62 | Máy điều hòa nhiệt độ | Cái | 2.2 | 0.067 | 9500000 | 8 | 500 | 2375 | 159.125
| TB152 | Điện năng | kw |  | 10.49 | 1755 |  |  |  | 18409.95
6 | 2TT5b | Tổng Photo (TP) |  |  | Như mục 2TT5a |  |  |  |  | 59921.275
7 | 2TT5c | Phenol | [7 empty] | 65914.075
| TB150 | Tủ sấy | cái | 0.3 | 0.4 | 31040000 | 10 | 500 | 6208 | 2483.2
| TB146 | Tủ bảo quản mẫu | cái | 0.16 | 0.2 | 34700000 | 10 | 500 | 6940 | 1388
| TB149 | Tủ lưu hóa chất | cái | 0.16 | 0.2 | 69500000 | 8 | 500 | 17375 | 3475
| TB29 | Cân phân tích | cái | 0.06 | 0.2 | 30000000 | 8 | 500 | 7500 | 1500
| TB74 | Máy lắc xoay tròn | cái |  | 0.25 | 80000000 | 10 | 500 | 16000 | 4000
| TB80 | Máy quang phổ UVVIS | bộ | 0.55 | 0.02 | 590000000 | 10 | 500 | 118000 | 2360
| TB135 | Thiết bị lọc nước siêu sạch | bộ | 0.18 | 0.4 | 198000000 | 8 | 500 | 49500 | 19800
| TB62 | Máy điều hòa nhiệt độ | cái | 2.2 | 0.267 | 9500000 | 8 | 500 | 2375 | 634.125
| TB152 | Điện năng | kw |  | 17.25 | 1755 |  |  |  | 30273.75
8 | 2TT5d1 | Kim Loại nặng (Pb) | [7 empty] | 295491.425
| TB148 | Tủ hút | cái | 0.16 | 0.2 | 198000000 | 8 | 500 | 49500 | 9900
| TB150 | Tủ sấy | cái | 0.3 | 0.4 | 31040000 | 10 | 500 | 6208 | 2483.2
| TB54 | Lò vi sóng | cái | 0.1 | 0.2 | 317240000 | 10 | 500 | 63448 | 12689.6
| TB136 | Thiết bị phá mẫu | bộ | 2.3 | 0.2 | 28350000 | 10 | 500 | 5670 | 1134
| TB29 | Cân phân tích | cái | 0.06 | 0.2 | 30000000 | 8 | 500 | 7500 | 1500
| TB79 | Máy phân tích quang phổ AAS | bộ | 3 | 0.3 | 3250000000 | 10 | 500 | 650000 | 195000
| TB135 | Thiết bị lọc nước siêu sạch | bộ | 0.18 | 0.4 | 198000000 | 8 | 500 | 49500 | 19800
| TB62 | Máy điều hòa nhiệt độ | cái | 2.2 | 0.067 | 9500000 | 8 | 500 | 2375 | 159.125
| TB152 | Điện năng | kw |  | 30.1 | 1755 |  |  |  | 52825.5
9 | 2TT5d2 | Kim loại nặng (Cd) |  |  | Như mục 2TT5d1 |  |  |  |  | 295491.425
10 | 2TT5đ1 | Kim loại nặng ( As) | [7 empty] | 329711.725
| TB148 | Tủ hút | cái | 0.1 | 0.2 | 198000000 | 8 | 500 | 49500 | 9900
| TB150 | Tủ sấy | cái | 0.3 | 0.4 | 31040000 | 10 | 500 | 6208 | 2483.2
| TB54 | Lò vi sóng | cái | 0.1 | 0.2 | 317240000 | 10 | 500 | 63448 | 12689.6
| TB136 | Thiết bị phá mẫu | bộ | 2.3 | 0.2 | 28350000 | 10 | 500 | 5670 | 1134
| TB29 | Cân phân tích | cái | 0.06 | 0.2 | 30000000 | 8 | 500 | 7500 | 1500
| TB79 | Máy phân tích quang phổ AAS | bộ | 3 | 0.3 | 3250000000 | 10 | 500 | 650000 | 195000
| TB19 | Bộ phân tích thủy ngân và asen MHS hoặc FIAS | bộ | 0.6 | 0.4 | 229000000 | 10 | 500 | 45800 | 18320
| TB135 | Thiết bị lọc nước siêu sạch | bộ | 0.18 | 0.4 | 198000000 | 8 | 500 | 49500 | 19800
| TB62 | Máy điều hòa nhiệt độ | cái | 2.2 | 0.067 | 9500000 | 8 | 500 | 2375 | 159.125
| TB152 | Điện năng | kw |  | 39.16 | 1755 |  |  |  | 68725.8
11 | 2TT5đ2 | Kim loại nặng(Hg) |  |  | Như mục 2TT5đ1 |  |  |  |  | 329711.725
12 | 2TT5e1 | Kim loại (Zn) | [7 empty] | 289805.225
| TB148 | Tủ hút | cái | 0.1 | 0.2 | 198000000 | 8 | 500 | 49500 | 9900
| TB150 | Tủ sấy | cái | 0.3 | 0.4 | 31040000 | 10 | 500 | 6208 | 2483.2
| TB54 | Lò vi sóng | cái | 0.1 | 0.2 | 317240000 | 10 | 500 | 63448 | 12689.6
| TB136 | Thiết bị phá mẫu | bộ | 2.3 | 0.2 | 28350000 | 10 | 500 | 5670 | 1134
| TB29 | Cân phân tích | cái | 0.06 | 0.2 | 30000000 | 8 | 500 | 7500 | 1500
| TB79 | Máy phân tích quang phổ AAS | bộ | 3 | 0.3 | 3250000000 | 10 | 500 | 650000 | 195000
| TB135 | Thiết bị lọc nước siêu sạch | bộ | 0.18 | 0.4 | 198000000 | 8 | 500 | 49500 | 19800
| TB62 | Máy điều hòa nhiệt độ | cái | 2.2 | 0.067 | 9500000 | 8 | 500 | 2375 | 159.125
| TB152 | Điện năng | kw |  | 26.86 | 1755 |  |  |  | 47139.3
13 | 2TT5e2 | Kim loại (Cu) |  |  | Như mục 2TT5e1 |  |  |  |  | 289805.225
14 | 2TT5e3 | Kim loại (Cr) |  |  | Như mục 2TT5e1 |  |  |  |  | 289805.225
15 | 2TT5e4 | Kim loại (Mn) |  |  | Như mục 2TT5e1 |  |  |  |  | 289805.225
16 | 2TT5e5 | Kim loại (Ni) |  |  | Như mục 2TT5e1 |  |  |  |  | 289805.225
17 | 2TT5f | Tổng K2O | [7 empty] | 242329.725
| TB150 | Tủ sấy | Cái | 0.3 | 0.4 | 31040000 | 10 | 500 | 6208 | 2483.2
| TB136 | Thiết bị phá mẫu | bộ | 2.3 | 0.2 | 28350000 | 10 | 500 | 5670 | 1134
| TB29 | Cân phân tích | Cái | 0.06 | 0.2 | 30000000 | 8 | 500 | 7500 | 1500
| TB79 | Máy phân tích quang phổ AAS | bộ | 3 | 0.3 | 3250000000 | 10 | 500 | 650000 | 195000
| TB135 | Thiết bị lọc nước siêu sạch | bộ | 0.18 | 0.4 | 198000000 | 8 | 500 | 49500 | 19800
| TB62 | Máy điều hòa nhiệt độ | Cái | 2.2 | 0.067 | 9500000 | 8 | 500 | 2375 | 159.125
| TB152 | Điện năng | kw |  | 12.68 | 1755 |  |  |  | 22253.4
18 | 2TT6a | Hóa chất BVTV nhóm Clo hữu cơ | [7 empty] | 437902.005
| TB150 | Tủ sấy | Cái | 0.3 | 0.4 | 31040000 | 10 | 500 | 6208 | 2483.2
| TB29 | Cân phân tích | Cái | 0.06 | 0.2 | 30000000 | 8 | 500 | 7500 | 1500
| TB56 | Máy cất cô chân không | bộ |  | 0.6 | 180000000 | 10 | 500 | 36000 | 21600
| TB58 | Máy cất quay chân không | bộ |  | 0.6 | 180000000 | 10 | 500 | 36000 | 21600
| TB4 | Bể ổn định nhiệt | Cái |  | 0.6 | 131250000 | 5 | 500 | 52500 | 31500
| TB5 | Bể siêu âm | Cái |  | 0.6 | 87000000 | 5 | 500 | 34800 | 20880
| TB26 | Bơm chân không | bộ | 0.37 | 0.6 | 1800000 | 2 | 500 | 1800 | 1080
| TB82 | Máy phân tích sắc ký GC | bộ | 3 | 0.2 | 4317682000 | 10 | 500 | 863536.4 | 172707.28
| TB62 | Máy điều hòa nhiệt độ | Cái | 2.2 | 0.067 | 9500000 | 8 | 500 | 2375 | 159.125
| TB60 | Máy cô nitơ | bộ |  | 0.4 | 70000000 | 10 | 500 | 14000 | 5600
| TB152 | Điện năng | Kw |  | 90.48 | 1755 |  |  |  | 158792.4
19 | 2TT6b | Thuốc BVTV nhóm phốt pho hữu cơ |  |  | Như mục 2TT6a |  |  |  |  | 437902.005
20 | 2TT6c | Thuốc BVTV nhóm Pyrethroid |  |  | Như mục 2TT6a |  |  |  |  | 437902.005
21 | 2TT6d | PAHs |  |  | Như mục 2TT6a |  |  |  |  | 437902.005
22 | 2TT6đ | PCBs |  |  | Như mục 2TT6a |  |  |  |  | 437902.005
23 | 2TT7 | Phân tích đồng thời Kim loại | [7 empty] | 143887.175
| TB148 | Tủ hút | cái | 0.1 | 0.2 | 198000000 | 8 | 500 | 49500 | 9900
| TB150 | Tủ sấy | cái | 0.3 | 0.4 | 31040000 | 10 | 500 | 6208 | 2483.2
| TB54 | Lò vi sóng | cái | 0.1 | 0.2 | 317240000 | 10 | 500 | 63448 | 12689.6
| TB136 | Thiết bị phá mẫu | bộ | 2.3 | 0.2 | 28350000 | 10 | 500 | 5670 | 1134
| TB29 | Cân phân tích | cái | 0.06 | 0.2 | 30000000 | 8 | 500 | 7500 | 1500
| TB43 | Hệ thống ICP | bộ | 3 | 0.03 | 5580000000 | 10 | 500 | 1116000 | 33480
| TB135 | Thiết bị lọc nước siêu sạch | bộ | 0.18 | 0.4 | 198000000 | 8 | 500 | 49500 | 19800
| TB62 | Máy điều hòa nhiệt độ | cái | 2.2 | 0.067 | 9500000 | 8 | 500 | 2375 | 159.125
| TB152 | Điện năng | kw |  | 35.75 | 1755 |  |  |  | 62741.25

## Bang tong hop HT
2.5. TỔNG HỢP ĐƠN GIÁ QUAN TRẮC PHÂN TÍCH MÔI TRƯỜNG TRẦM TÍCH
2.5.1. Tổng hợp đơn giá quan trắc tại hiện trường
ĐVT: VNĐ
TT | Mã hiệu | Thông số phân tích | Chi phí tiền công | Vật liệu | Dụng cụ | Thiết bị | Chi phí chung | Đơn giá tổng hợp
1 | 1TT1 | pH (H2O, KCl) | 125198.7969 | 56869.3 | 11678.6859 | 9104 | 40570.1566 | 243420.9394
2 | 1TT2 | Tổng các bon hữu cơ | 125198.7969 | 56869.3 | 11678.6859 | 9104 | 40570.1566 | 243420.9394
3 | 1TT3 | Dầu mỡ | 109548.9473 | 56869.3 | 11678.6859 | 9104 | 37440.1866 | 224641.1198
4 | 1TT4 | Cyanua (CN-) | 109548.9473 | 56869.3 | 11678.6859 | 9104 | 37440.1866 | 224641.1198
5 | 1TT5a | Tổng N | 109548.9473 | 57229.3 | 11678.6859 | 9104 | 37512.1866 | 225073.1198
6 | 1TT5b | Tổng P | 109548.9473 | 57229.3 | 11678.6859 | 9104 | 37512.1866 | 225073.1198
7 | 1TT5c | Phenol | 109548.9473 | 57229.3 | 11678.6859 | 9104 | 37512.1866 | 225073.1198
8 | 1TT5d1 | KLN (Pb) | 109548.9473 | 57229.3 | 11678.6859 | 9104 | 37512.1866 | 225073.1198
9 | 1TT5d2 | KLN (Cd) | 109548.9473 | 57229.3 | 11678.6859 | 9104 | 37512.1866 | 225073.1198
10 | 1TT5đ1 | KLN ( As) | 109548.9473 | 57229.3 | 11678.6859 | 9104 | 37512.1866 | 225073.1198
11 | 1TT5đ2 | KLN (Hg) | 109548.9473 | 57229.3 | 11678.6859 | 9104 | 37512.1866 | 225073.1198
12 | 1TT5e1 | KL (Zn) | 109548.9473 | 57229.3 | 11678.6859 | 9104 | 37512.1866 | 225073.1198
13 | 1TT5e2 | KL (Cu) | 109548.9473 | 57229.3 | 11678.6859 | 9104 | 37512.1866 | 225073.1198
14 | 1TT5e3 | KL (Cr) | 109548.9473 | 57229.3 | 11678.6859 | 9104 | 37512.1866 | 225073.1198
15 | 1TT5e4 | KL (Mn) | 109548.9473 | 57229.3 | 11678.6859 | 9104 | 37512.1866 | 225073.1198
16 | 1TT5e5 | KL (Ni) | 109548.9473 | 57229.3 | 11678.6859 | 9104 | 37512.1866 | 225073.1198
17 | 1TT5f | Tổng K2O | 109548.9473 | 57229.3 | 11678.6859 | 9104 | 37512.1866 | 225073.1198
18 | 1TT6a | Thuốc BVTV nhóm Clo hữu cơ | 109548.9473 | 56879.3 | 11678.6859 | 9104 | 37442.1866 | 224653.1198
19 | 1TT6b | Thuốc BVTV nhóm phốt pho hữu cơ | 109548.9473 | 56879.3 | 11678.6859 | 9104 | 37442.1866 | 224653.1198
20 | 1TT6c | Thuốc BVTV nhóm Pyrethroid | 109548.9473 | 56879.3 | 11678.6859 | 9104 | 37442.1866 | 224653.1198
21 | 1TT6d | Polycyclic aromatic hydrocarbon (PAHs) | 109548.9473 | 56879.3 | 11678.6859 | 9104 | 37442.1866 | 224653.1198
22 | 1TT6đ | PCBs | 109548.9473 | 56879.3 | 11678.6859 | 9104 | 37442.1866 | 224653.1198

## Bang tong họp PTN
2.5.2. Tổng hợp đơn giá phân tích trong phòng thí nghiệm
ĐVT: VNĐ
TT | Mã hiệu | Thông số phân tích | Chi phí tiền công | Vật liệu | Dụng cụ | Thiết bị | Chi phí chung | Đơn giá tổng hợp
1 | 2TT1 | pH (H2O, KCl) | 146875.4192 | 20982.084 | 28156.4626 | 25589.525 | 44320.6982 | 265924.189
2 | 2TT2 | Tổng các bon hữu cơ | 146875.4192 | 218176.86 | 12282.6165 | 53165.525 | 86100.0841 | 516600.5048
3 | 2TT3 | Dầu mỡ | 244792.3654 | 166625.9 | 14405.0524 | 79829.075 | 101130.4785 | 606782.8713
4 | 2TT4 | Cyanua (CN-) | 244792.3654 | 81472.5 | 20861.6998 | 66919.175 | 82809.148 | 496854.8882
5 | 2TT5a | Tổng N | 183594.274 | 11750.7 | 34188.6934 | 59921.275 | 57890.9885 | 347345.9309
6 | 2TT5b | Tổng P | 183594.274 | 27336.58 | 40461.4904 | 59921.275 | 62262.7239 | 373576.3433
7 | 2TT5c | Phenol | 244792.3654 | 126399.22 | 86720.4861 | 65914.075 | 104765.2293 | 628591.3758
8 | 2TT5d1 | KLN (Pb) | 195833.8923 | 29771.36 | 127016.3301 | 295491.425 | 129622.6015 | 777735.6089
9 | 2TT5d2 | KLN (Cd) | 195833.8923 | 29771.36 | 127016.3301 | 295491.425 | 129622.6015 | 777735.6089
10 | 2TT5đ1 | KLN ( As) | 244792.3654 | 29771.36 | 148236.5958 | 329711.725 | 150502.4092 | 903014.4555
11 | 2TT5đ2 | KLN (Hg) | 244792.3654 | 40655.42 | 148236.5958 | 329711.725 | 152679.2212 | 916075.3275
12 | 2TT5e1 | KL (Zn) | 195833.8923 | 30338.62 | 52579.3536 | 289805.225 | 113711.4182 | 682268.5091
13 | 2TT5e2 | KL (Cu) | 195833.8923 | 30338.62 | 52579.3536 | 289805.225 | 113711.4182 | 682268.5091
14 | 2TT5e3 | KL (Cr) | 195833.8923 | 30338.62 | 52579.3536 | 289805.225 | 113711.4182 | 682268.5091
15 | 2TT5e4 | KL (Mn) | 195833.8923 | 30338.62 | 52579.3536 | 289805.225 | 113711.4182 | 682268.5091
16 | 2TT5e5 | KL (Ni) | 195833.8923 | 30338.62 | 52579.3536 | 289805.225 | 113711.4182 | 682268.5091
17 | 2TT5f | Tổng K2O | 122396.1827 | 35648.86 | 21321.7254 | 242329.725 | 84339.2986 | 506035.7917
18 | 2TT6a | Thuốc BVTV nhóm Clo hữu cơ | 293750.8385 | 444146.3 | 160173.6325 | 437902.005 | 267194.5552 | 1603167.3311
19 | 2TT6b | Thuốc BVTV nhóm Photpho hữu cơ | 293750.8385 | 444146.3 | 160173.6325 | 437902.005 | 267194.5552 | 1603167.3311
20 | 2TT6c | Thuốc BVTV nhóm Pyrethroid | 293750.8385 | 444146.3 | 160173.6325 | 437902.005 | 267194.5552 | 1603167.3311
21 | 2TT6d | Polycyclic aromatic hydrocarbon (PAHs) | 293750.8385 | 435170.72 | 160173.6325 | 437902.005 | 265399.4392 | 1592396.6351
22 | 2TT6đ | PCBs | 293750.8385 | 444146.3 | 160173.6325 | 437902.005 | 267194.5552 | 1603167.3311
23 | 2TT7 | Phân tích đồng thời kim loại | 269271.6019 | 649865.9 | 26393.7761 | 143887.175 | 217883.6906 | 1307302.1436

## Tong họp
2.5.3. BẢNG TỔNG HỢP ĐƠN GIÁ QUAN TRẮC MÔI TRƯỜNG TRẦM TÍCH
ĐVT: VNĐ
TT | Mã hiệu | Thông số phân tích | Phương pháp Quan trắc phân tích | Nhân cônng |  | Vật liệu |  | Dụng cụ |  | Thiết bị |  | Chi phí chung | Đơn giá/ thông số
|  |  |  | HT | PTN | HT | PTN | HT | PTN | HT | PTN
1 | TT1 | pH (H2O, KCl) | TCVN 5979:2007 | 125198.7969 | 146875.4192 | 56869.3 | 20982.084 | 11678.6859 | 28156.4626 | 9104 | 25589.525 | 84890.8547 | 509345.1284
2 | TT2 | Tổng các bon hữu cơ | TCVN 6644:2000 | 125198.7969 | 146875.4192 | 56869.3 | 218176.86 | 11678.6859 | 12282.6165 | 9104 | 53165.525 | 126670.2407 | 760021.4442
3 | TT3 | Dầu mỡ | USEPA 9071 | 109548.9473 | 244792.3654 | 56869.3 | 166625.9 | 11678.6859 | 14405.0524 | 9104 | 79829.075 | 138570.6652 | 831423.9911
4 | TT4 | Cyanua (CN-) | USEPA 9010 | 109548.9473 | 244792.3654 | 56869.3 | 81472.5 | 11678.6859 | 20861.6998 | 9104 | 66919.175 | 120249.3347 | 721496.0081
5 | TT5a | Tổng N | TCVN 6498:1999 | 109548.9473 | 183594.274 | 57229.3 | 11750.7 | 11678.6859 | 34188.6934 | 9104 | 59921.275 | 95403.1751 | 572419.0507
6 | TT5b | Tổng P | TCVN 8940:2011 | 109548.9473 | 183594.274 | 57229.3 | 27336.58 | 11678.6859 | 40461.4904 | 9104 | 59921.275 | 99774.9105 | 598649.4632
7 | TT5c | Phenol | USEPA 3550C SMEWW 5530C | 109548.9473 | 244792.3654 | 57229.3 | 126399.22 | 11678.6859 | 86720.4861 | 9104 | 65914.075 | 142277.4159 | 853664.4956
8 | TT5d1 | KLN (Pb) | TCVN 6649:2000 TCVN 6496:2009 | 109548.9473 | 195833.8923 | 57229.3 | 29771.36 | 11678.6859 | 127016.3301 | 9104 | 163971 | 140830.7031 | 844984.2188
9 | TT5d2 | KLN (Cd) | TCVN 6649:2000 TCVN 6496:2009 | 109548.9473 | 195833.8923 | 57229.3 | 29771.36 | 11678.6859 | 127016.3301 | 9104 | 163971 | 140830.7031 | 844984.2188
10 | TT5đ1 | KLN ( As) | TCVN 8467:2010 TCVN 6649:2000 | 109548.9473 | 244792.3654 | 57229.3 | 40655.42 | 11678.6859 | 148236.5958 | 9104 | 329711.725 | 190191.4079 | 1141148.4473
11 | TT5đ2 | KLN (Hg) | TCVN 8467:2010 TCVN 6649:2000 | 109548.9473 | 244792.3654 | 57229.3 | 40655.42 | 11678.6859 | 148236.5958 | 9104 | 329711.725 | 190191.4079 | 1141148.4473
12 | TT5e1 | KL (Zn) | TCVN 6496:2009 TCVN 6649:2000 | 109548.9473 | 195833.8923 | 57229.3 | 30338.62 | 11678.6859 | 52579.3536 | 9104 | 289805.225 | 151223.6048 | 907341.629
13 | TT5e2 | KL (Cu) | TCVN 6496:2009 TCVN 6649:2000 | 109548.9473 | 195833.8923 | 57229.3 | 30338.62 | 11678.6859 | 52579.3536 | 9104 | 289805.225 | 151223.6048 | 907341.629
14 | TT5e3 | KL (Cr) | TCVN 6496:2009 TCVN 6649:2000 | 109548.9473 | 195833.8923 | 57229.3 | 30338.62 | 11678.6859 | 52579.3536 | 9104 | 289805.225 | 151223.6048 | 907341.629
15 | TT5e4 | KL (Mn) | TCVN 6496:2009 TCVN 6649:2000 | 109548.9473 | 195833.8923 | 57229.3 | 30338.62 | 11678.6859 | 52579.3536 | 9104 | 289805.225 | 151223.6048 | 907341.629
16 | TT5e5 | KL (Ni) | TCVN 6496:2009 TCVN 6649:2000 | 109548.9473 | 195833.8923 | 57229.3 | 30338.62 | 11678.6859 | 52579.3536 | 9104 | 289805.225 | 151223.6048 | 907341.629
17 | TT5f | Tổng K2O | TCVN 8660:2011 | 109548.9473 | 122396.1827 | 57229.3 | 35648.86 | 11678.6859 | 21321.7254 | 9104 | 242329.725 | 121851.4853 | 731108.9116
18 | TT6a | Thuốc BVTV nhóm Clo hữu cơ | USEPA 3550C USEPA 8270D | 109548.9473 | 293750.8385 | 56879.3 | 444146.3 | 11678.6859 | 160173.6325 | 9104 | 437902.005 | 304636.7418 | 1827820.451
19 | TT6b | Thuốc BVTV nhóm phốt pho hữu cơ | USEPA 3550C USEPA 8270D | 109548.9473 | 293750.8385 | 56879.3 | 444146.3 | 11678.6859 | 160173.6325 | 9104 | 437902.005 | 304636.7418 | 1827820.451
20 | TT6c | Thuốc BVTV nhóm Pyrethroid | USEPA 3550C USEPA 8270D | 109548.9473 | 293750.8385 | 56879.3 | 444146.3 | 11678.6859 | 160173.6325 | 9104 | 437902.005 | 304636.7418 | 1827820.451
21 | TT6d | Polycyclic aromatic hydrocarbon (PAHs) | USEPA 3550C USEPA 8270D | 109548.9473 | 293750.8385 | 56879.3 | 435170.72 | 11678.6859 | 160173.6325 | 9104 | 437902.005 | 302841.6258 | 1817049.755
22 | TT6đ | PCBs | USEPA 3550C USEPA 8270D | 109548.9473 | 293750.8385 | 56879.3 | 444146.3 | 11678.6859 | 160173.6325 | 9104 | 437902.005 | 304636.7418 | 1827820.451
23 | TT7 | Phân tích đồng thời kim loại | TCVN 8246:2009 USEPA 7000A | 109548.9473 | 269271.6019 |  | 649865.9 |  | 26393.7761 |  | 143887.175 | 239793.4801 | 1438760.8804