## Sheet1
2.1.2. Định biên
Đơn vị tính: Công/thông số
STT | Mã hiệu | Thông số quan trắc | Định biên | Định mức
A | Hoạt động lấy mẫu và quan trắc nước mưa tại hiện trường |  |  | 1200
1 | 1MA1a | Nhiệt độ | 1QTVTNMT hạng IV.1 | 0,160
2 | 1MA1b | pH | 1QTVTNMT hạng IV.1 | 0,160
3 | 1MA2a | Độ dẫn điện (EC) | 1QTVTNMT hạng IV.1 | 0,160
4 | 1MA2b | Thế oxi hoá khử (ORP) | 1QTVTNMT hạng III.1 | 0,160
5 | 1MA2c | Độ đục | 1QTVTNMT hạng III.1 | 0,160
6 | 1MA2d | Tổng chất rắn hòa tan (TDS) | 1QTVTNMT hạng III.1 | 0,160
7 | 1MA2đ | Hàm lượng ôxi hòa tan (DO) | 1QTVTNMT hạng III.1 | 0,160
8 | 1MA3 | Đo đồng thời đa chỉ tiêu: Nhiệt độ, pH; Độ dẫn điện (EC), Thế oxi hoá khử (ORP), Độ đục, Tổng chất rắn hòa tan (TDS), DO | 1QTVTNMT hạng III.2 | 0,800
9 | 1MA4a | Clorua (Cl-), Florua (Fl-), Nitrit (NO2-), Nitrat (NO3-), Sulphat | 1QTVTNMT hạng III.2 | 0,150
(SO42-), CromVI
(Định mức tính cho 01 thông số)
10 | 1MA4b | Pb, Cd, As, Hg | 1QTVTNMT hạng III.2 | 0,150
(Định mức tính cho 01 thông số)
11 | 1MA5 | Các Ion Na+, NH4+, K+, | 1QTVTNMT hạng III.2 | 0,150
Mg2+, Ca2+
(Định mức tính cho 01 thông số)
B | Hoạt động phân tích nước mưa tại phòng thí nghiệm
STT | Mã hiệu | Thông số quan trắc | Định biên | Định mức
1 | 2MA4a | Clorua (Cl-) | 1QTVTNMT hạng III.2 | 0,450
2 | 2MA4b | Florua (F-) | 1QTVTNMT hạng III.2 | 0,450
3 | 2MA4c | Nitrit (NO2-) | 1QTVTNMT hạng III.2 | 0,450
4 | 2MA4d | Nitrat (NO3-) | 1QTVTNMT hạng III.2 | 0,450
5 | 2MA4e | Sulphat (SO42-) | 1QTVTNMT hạng III.2 | 0,500
6 | 2MA4f | Crom (VI) (Cr6+) | 1QTVTNMT hạng III.2 | 0,500
7 | 2MA5a | Na+ | 1QTVTNMT hạng III.2 | 0,600
8 | 2MA5b | NH4+ | 1QTVTNMT hạng III.2 | 0,500
9 | 2MA5c | K+ | 1QTVTNMT hạng III.2 | 0,600
10 | 2MA5d | Mg2+ | 1QTVTNMT hạng III.2 | 0,500
11 | 2MA5e | Ca2+ | 1QTVTNMT hạng III.2 | 0,500
12 | 2MA5f1 | Kim loại nặng (Pb) | 1QTVTNMT hạng III.3 | 0,900
13 | 2MA5f2 | Kim loại nặng (Cd) | 1QTVTNMT hạng III.3 | 0,900
14 | 2MA5g1 | Kim loại nặng (As) | 1QTVTNMT hạng III.3 | 1000
15 | 2MA5g2 | Kim loại nặng (Hg) | 1QTVTNMT hạng III.3 | 1000
16 | 2MA5h1 | Kim loại (Fe) | 1QTVTNMT hạng III.2 | 0,600
17 | 2MA5h2 | Kim loại (Cu) | 1QTVTNMT hạng III.2 | 0,600
18 | 2MA5h3 | Kim loại (Zn) | 1QTVTNMT hạng III.2 | 0,600
19 | 2MA5h4 | Kim loại (Cr) | 1QTVTNMT hạng III.2 | 0,600
20 | 2MA5h5 | Kim loại (Mn) | 1QTVTNMT hạng III.2 | 0,600
21 | 2MA5h6 | Kim loại (Ni) | 1QTVTNMT hạng III.2 | 0,600
22 | 2MA6a | Phân tich đồng thời các Kim loại | 1QTVTNMT hạng III.3 | 1000
23 | 2MA6b | Phân tích đồng thời các anion: Cl-,F-,NO2-, | 1QTVTNMT hạng III.3 | 1000
NO3-,SO42-
2.2. ĐỊNH MỨC VẬT TƯ, THIẾT BỊ
2.2.2. Định mức thiết bị: ca/thông số
TT | Mã hiệu | Danh mục thiết bị | Đơn vị tính | Công suất | Định mức
|  |  |  | (Kw) | (Ca)
I | Hoạt động lấy mẫu và quan trắc nước mưa tại hiện trường
1 | 1MA1a | Nhiệt độ
| 1 | Thiết bị lấy mẫu nước | bộ |  | 0,200
| 2 | Thiết bị đo hiện số | bộ | Pin khô | 0,200
| 3 | Máy định vị GPS cầm tay | bộ | Pin khô | 0,080
2 | 1MA1b | pH | Như mục 1MA1a
3 | 1MA2a | Độ dẫn điện (EC) (SMEWW 2510B:2012) | Như mục 1MA1a
4 | 1MA2b | Thế oxi hoá khử, ORP (SMEWW 2580B:2005) | Như mục 1MA1a
5 | 1MA2c | Độ đục (TCVN 6184:2008) | Như mục 1MA1a
TT | Mã hiệu | Danh mục thiết bị | Đơn vị tính | Công suất | Định mức
|  |  |  | (Kw) | (Ca)
6 | 1MA2d | Tổng chất rắn hòa tan (TDS) (SMEWW 2540C:2012) | Như mục 1MA1a
7 | 1MA2đ | Hàm lượng ôxi hòa tan (DO) | Như mục 1MA1a
8 | 1MA3 | Lấy mẫu, phân tích đồng thời: Nhiệt độ, pH; Độ dẫn điện (EC), Thế oxi hoá khử (ORP), Độ đục, Tổng chất rắn hòa tan (TDS), DO
| 1 | Thiết bị lấy mẫu nước | bộ |  | 0,200
| 2 | Thiết bị đo hiện số | bộ | Pin khô | 0,200
| 3 | Máy định vị GPS cầm tay | bộ | Pin khô | 0,080
9 | 1MA4a | Clorua (Cl-), Florua (Fl-), Nitrite (NO2-), Nitrate
(NO3-), Sulphat (SO42-), CromVI, Pb, Cd, As, Hg
(Định mức tính cho 01 thông số)
| 1 | Thiết bị lấy mẫu nước | bộ |  | 0,200
| 2 | Máy định vị GPS cầm tay | bộ | Pin khô | 0,080
10 | 1MA4b | Pb, Cd, As, Hg | Như 1MA4a
( Định mức tính cho 01 thông số)
(Đơn giá cho 01 thông số)
11 | 1MA5 | Các Ion Na+, NH4+, K+, Mg2+, | Như 1MA4
Ca2+ (Định mức ính co 01
thông số)
II | Hoạt động phân tích nước mưa tại phòng thí nghiệm
1 | 2MA4a | Clorua (Cl-)
| 1 | Tủ sấy | Cái | 0,3 | 0,350
| 2 | Tủ bảo quản mẫu | Cái | 0,16 | 0,280
| 3 | Tủ lưu hóa chất | Cái | 0,16 | 0,280
| 4 | Máy lọc chân không | Cái | 0,45 | 0,050
| 5 | Cân phân tích | Cái | 0,06 | 0,280
| 6 | Thiết bị cất nước 2 lần | bộ | 0,18 | 0,200
| 7 | Máy sắc ký ion | bộ | 1,5 | 0,100
| 12 | Máy điều hòa nhiệt độ | Cái | 2,2 | 0,067
TT | Mã hiệu | Danh mục thiết bị | Đơn vị tính | Công suất | Định mức
|  |  |  | (Kw) | (Ca)
| 13 | Điện năng | kw |  | 7420
2 | 2MA4b | Florua (F-)
| 1 | Tủ sấy | Cái | 0,3 | 0,350
| 2 | Tủ bảo quản mẫu | Cái | 0,16 | 0,280
| 3 | Tủ lưu hóa chất | Cái | 0,16 | 0,280
| 4 | Thiết bị lọc nước siêu sạch | bộ | 0,18 | 0,200
| 5 | Cân phân tích | Cái | 0,06 | 0,280
| 6 | Máy sắc ký ion | bộ | 1,5 | 0,100
| 7 | Bể siêu âm | Cái |  | 0,300
| 8 | Máy điều hòa nhiệt độ | Cái | 2,2 | 0,067
| 9 | Điện năng | kw |  | 16690
3 | 2MA4c | Nitrit (NO2-)
| 1 | Tủ sấy | Cái | 0,3 | 0,350
| 2 | Tủ bảo quản mẫu | Cái | 0,16 | 0,280
| 3 | Tủ lưu hóa chất | Cái | 0,16 | 0,200
| 4 | Cân phân tích | Cái | 0,06 | 0,280
| 5 | Máy quang phổ UV-VIS | bộ | 0,55 | 0,100
| 6 | Thiết bị lọc nước siêu sạch | bộ | 0,18 | 0,200
| 7 | Máy sắc ký lỏng cao áp | bộ | 3 | 0,100
| 8 | Bể siêu âm | Cái |  | 0,300
| 9 | Máy điều hòa nhiệt độ | Cái | 2,2 | 0,067
| 10 | Điện năng | kw |  | 10360
4 | 2MA4d | Nitrat (NO3-) |  | Như 2MA4c
5 | 2MA4e | Sulphat (SO42-)
| 1 | Tủ sấy | Cái | 0,3 | 0,350
| 2 | Tủ bảo quản mẫu | Cái | 0,16 | 0,280
| 3 | Tủ lưu hóa chất | Cái | 0,16 | 0,4
| 4 | Cân phân tích | Cái | 0,06 | 0,280
| 5 | Máy quang phổ UV-VIS | bộ | 0,55 | 0,100
TT | Mã hiệu | Danh mục thiết bị | Đơn vị tính | Công suất | Định mức
|  |  |  | (Kw) | (Ca)
| 6 | Thiết bị cất nước 2 lần | bộ | 0,18 | 0,200
| 7 | Máy sắc ký lỏng cao áp | bộ | 3 | 0,100
| 8 | Bể siêu âm | Cái |  | 0,300
| 9 | Máy điều hòa nhiệt độ | Cái | 2,2 | 0,067
| 10 | Điện năng | kw |  | 10690
6 | 2MA4f | Crom VI (Cr6+) | Như mục 2MA4e
7 | 2MA5a | Na+
| 1 | Tủ sấy | Cái | 0,3 | 0,350
| 2 | Tủ bảo quản mẫu | Cái | 0,16 | 0,280
| 3 | Tủ lưu hóa chất | Cái | 0,16 | 0,4
| 4 | Tủ hút | Cái | 0,1 | 0,280
| 5 | Thiết bị phá mẫu | bộ | 2,3 | 0,340
| 6 | Máy nén khí | bộ | 1 | 0,340
| 7 | Lò nung | cái | 1,5 | 0,340
| 8 | Cân phân tích | Cái | 0,06 | 0,280
| 9 | Máy phân tích quang phổ AAS | bộ | 3 | 0,100
| 10 | Thiết bị cất nước 2 lần | bộ | 0,18 | 0,200
| 11 | Máy điều hòa nhiệt độ | Cái | 2,2 | 0,067
| 12 | Điện năng | kw |  | 19520
8 | 2MA5b | NH4+
| 1 | Nồi hấp | bộ | 0,45 | 0,340
| 2 | Tủ sấy | cái | 0,3 | 0,350
| 3 | Tủ bảo quản mẫu | Cái | 0,16 | 0,280
| 4 | Tủ lưu hóa chất | Cái | 0,16 | 0,4
| 5 | Thiết bị lọc nước siêu sạch | bộ | 0,18 | 0,200
| 6 | Máy quang phổ UV-VIS | bộ | 0,55 | 0,100
| 7 | Máy điều hòa nhiệt độ | cái | 2,2 | 0,067
| 8 | Điện năng | kw |  | 10610
TT | Mã hiệu | Danh mục thiết bị | Đơn vị tính | Công suất | Định mức
|  |  |  | (Kw) | (Ca)
9 | 2MA5c | K+ |  | Như 2MA5a
10 | 2MA5d | Mg2+
| 1 | Tủ sấy | Cái | 0,3 | 0,350
| 2 | Tủ bảo quản mẫu | Cái | 0,16 | 0,280
| 3 | Tủ lưu hóa chất | Cái | 0,16 | 0,4
| 4 | Thiết bị phá mẫu | bộ | 2,3 | 0,340
| 5 | Bếp điều chỉnh nhiệt | Cái |  | 0,340
| 6 | Cân phân tích | Cái | 0,06 | 0,280
| 7 | Thiết bị cất nước 2 lần | bộ | 0,18 | 0,200
| 8 | Máy đo EC | bộ | Pin khô | 0,340
| 9 | Máy đo pH | bộ | Pin khô | 0,340
| 10 | Máy đo nhiệt độ | bộ | Pin khô | 0,340
| 11 | Điện năng | kw |  | 19910
11 | 2MA5e | Ca2+
| 1 | Tủ sấy | Cái | 0,3 | 0,350
| 2 | Tủ bảo quản mẫu | Cái | 0,16 | 0,280
| 3 | Tủ lưu hóa chất | Cái | 0,16 | 0,4
| 4 | Thiết bị phá mẫu | bộ | 2,3 | 0,340
| 5 | Bếp điều chỉnh nhiệt | Cái |  | 0,340
| 6 | Cân phân tích | Cái | 0,06 | 0,280
| 7 | Thiết bị cất nước 2 lần | bộ | 0,18 | 0,200
| 8 | Máy đo EC | bộ | Pin khô | 0,340
| 9 | Máy đo pH | bộ | Pin khô | 0,340
| 10 | Máy đo nhiệt độ | bộ | Pin khô | 0,340
| 11 | Điện năng | kw |  | 19840
12 | 2MA5f1 | Kim loại nặng (Pb)
| 1 | Tủ hút | cái | 0,1 | 0,280
| 2 | Tủ sấy | cái | 0,3 | 0,350
| 3 | Tủ bảo quản mẫu | Cái | 0,16 | 0,280
TT | Mã hiệu | Danh mục thiết bị | Đơn vị tính | Công suất | Định mức
|  |  |  | (Kw) | (Ca)
| 4 | Tủ lưu hóa chất | Cái | 0,16 | 0,4
| 5 | Lò vi sóng | cái | 0,1 | 0,03
| 6 | Cân phân tích | cái | 0,06 | 0,280
| 7 | Máy phân tích quang phổ AAS | bộ | 3 | 0,1
| 8 | Thiết bị cất nước 2 lần | bộ | 0,18 | 0,200
| 9 | Máy điều hòa nhiệt độ | cái | 2,2 | 0,067
| 10 | Điện năng | kw |  | 20,1
13 | 2MA5f2 | Kim loại nặng (Cd) |  | Như 2MA5f1
14 | 2MA5g1 | Kim loại nặng (As)
| 1 | Tủ hút | cái | 0,1 | 0,280
| 2 | Tủ bảo quản mẫu | Cái | 0,16 | 0,280
| 3 | Tủ lưu hóa chất | Cái | 0,16 | 0,4
| 4 | Tủ sấy | cái | 0,3 | 0,350
| 5 | Lò vi sóng | cái | 0,1 | 0,03
| 6 | Cân phân tích | cái | 0,06 | 0,280
| 7 | Máy phân tích quang phổ AAS | bộ | 3 | 0,1
| 8 | Bộ phân tích thủy ngân và asen MHS hoặc FIAS | bộ | 0,6 | 0,6
| 9 | Thiết bị cất nước 2 lần | bộ | 0,18 | 0,200
| 10 | Máy điều hòa nhiệt độ | cái | 2,2 | 0,067
| 11 | Điện năng | kw |  | 22,16
15 | 2MA5g2 | Kim loại nặng (Hg) |  | Như 2MA5g1
16 | 2MA5h1 | Kim loại (Fe)
| 1 | Tủ hút | cái | 0,1 | 0,280
| 2 | Tủ sấy | cái | 0,3 | 0,350
| 3 | Tủ bảo quản mẫu | Cái | 0,16 | 0,280
| 4 | Tủ lưu hóa chất | Cái | 0,16 | 0,4
| 5 | Lò vi sóng | cái | 0,1 | 0,03
TT | Mã hiệu | Danh mục thiết bị | Đơn vị tính | Công suất | Định mức
|  |  |  | (Kw) | (Ca)
| 6 | Cân phân tích | cái | 0,06 | 0,280
| 7 | Máy phân tích quang phổ AAS | bộ | 3 | 0,1
| 8 | Thiết bị cất nước 2 lần | bộ | 0,18 | 0,200
| 9 | Máy điều hòa nhiệt độ | cái | 2,2 | 0,067
| 10 | Điện năng | kw |  | 19,86
17 | 2MA5h2 | Kim loại (Cu) | Như 2MA5h1
18 | 2MA5h3 | Kim loại (Zn) | Như 2MA5h1
19 | 2MA5h4 | Kim loại (Cr) | Như 2MA5h1
20 | 2MA5h5 | Kim loại (Mn) | Như 2MA5h1
21 | 2MA5h6 | Kim loại (Ni) | Như 2MA5h1
22 | 2MA6a | Phân tích đồng thời các kim loại
| 1 | Tủ hút | cái | 0,1 | 0,280
| 2 | Tủ sấy | cái | 0,3 | 0,350
| 3 | Tủ bảo quản mẫu | Cái | 0,16 | 0,280
| 4 | Tủ lưu hóa chất | Cái | 0,16 | 0,4
| 5 | Lò vi sóng | cái | 0,1 | 0,03
| 6 | Thiết bị phá mẫu | bộ | 2,3 | 0,340
| 7 | Cân phân tích | cái | 0,06 | 0,280
| 8 | Hệ thống ICP | bộ | 3 | 0,03
| 9 | Thiết bị cất nước 2 lần | bộ | 0,18 | 0,200
| 10 | Máy điều hòa nhiệt độ | cái | 2,2 | 0,067
| 11 | Điện năng | kw |  | 35,75
23 | 2MA6b | Phân tích đồng thời các anion:Cl-, F-, NO2-, NO3-, SO42-
| 1 | Tủ sấy | Cái | 0,3 | 0,350
| 2 | Tủ bảo quản mẫu | Cái | 0,16 | 0,280
| 3 | Tủ lưu hóa chất | Cái | 0,16 | 0,4
| 4 | Máy lọc chân không | Cái | 0,45 | 0,050
| 5 | Cân phân tích | Cái | 0,06 | 0,280
| 6 | Thiết bị lọc nước siêu sạch | bộ | 0,18 | 0,200
TT | Mã hiệu | Danh mục thiết bị | Đơn vị tính | Công suất | Định mức
|  |  |  | (Kw) | (Ca)
| 7 | Máy sắc ký ion | bộ | 1,5 | 0,100
| 8 | Bể siêu âm | Cái | 0,18 | 0,300
| 9 | Máy đo EC | bộ | Pin khô | 0,340
| 10 | Máy đo pH | bộ | Pin khô | 0,340
| 11 | Máy đo nhiệt độ | bộ | Pin khô | 0,340
| 12 | Máy điều hòa nhiệt độ | Cái | 2,2 | 0,067
| 13 | Điện năng | Kw |  | 25,32
2.2.3. Định mức vật liệu: tính cho 1 thông số
TT | Mã hiệu | Danh mục vật tư | Đơn vị tính | Định mức
I | Hoạt động lấy mẫu và quan trắc nước mưa tại hiện trường
1 | 1MA1a | Nhiệt độ
| 1 | Dung dịch chuẩn pH ở giá trị pH = 4 và pH = 7 | ml | 4
| 2 | KCl | Gam | 0,500
| 3 | Pin chuyên dụng | cục | 0,300
| 4 | Nước rửa đầu đo | Lít | 0,100
| 5 | Cồn lau dụng cụ | ml | 60000
| 6 | Sổ công tác | cuốn | 0,002
| 7 | Bản đồ địa hình | tờ | 0,020
2 | 1MA1b | pH | Như mục 1MA1a
3 | 1MA2a | Độ dẫn điện (EC)
| 1 | Dung dịch chuẩn 84 | ml | 4000
| 2 | Dung dịch chuẩn 1.413 | ml | 4000
| 3 | Dung dịch chuẩn 12.280 | ml | 4000
| 4 | Cồn lau đầu đo | ml | 10000
| 5 | Nước rửa đầu đo | Lít | 0,100
| 6 | Cồn lau dụng cụ | ml | 60000
| 7 | Pin chuyên dụng | cục | 0,300
| 8 | Sổ công tác | cuốn | 0,002
| 9 | Bản đồ địa hình | tờ | 0,020
TT | Mã hiệu | Danh mục vật tư | Đơn vị tính | Định mức
4 | 1MA2b | Thế oxi hoá khử (ORP)
| 1 | Nước rửa đầu đo | lít | 0,100
| 2 | Pin chuyên dụng | cục | 0,300
| 3 | Cồn lau dụng cụ | ml | 60000
| 4 | Sổ công tác | cuốn | 0,002
| 5 | Bản đồ địa hình | tờ | 0,020
5 | 1MA2c | Độ đục
| 1 | Dung dịch chuẩn 0 NTU | ml | 3000
| 2 | Dung dịch chuẩn 100 NTU | ml | 3000
| 3 | Dung dịch làm sạch điện cực | ml | 3000
| 4 | Nước rửa đầu đo | lít | 0,100
| 5 | Pin chuyên dụng | cục | 0,300
| 6 | Cồn lau dụng cụ | ml | 60000
| 7 | Sổ công tác | cuốn | 0,002
| 8 | Bản đồ địa hình | tờ | 0,020
6 | 1MA2d | Tổng chất rắn hòa tan (TDS)
| 1 | Cồn lau đầu đo | ml | 10000
| 2 | Nước rửa đầu đo | lít | 0,100
| 3 | Pin chuyên dụng | cục | 0,300
| 4 | Cồn lau dụng cụ | ml | 60000
| 5 | Sổ công tác | cuốn | 0,002
| 6 | Bản đồ địa hình | tờ | 0,020
7 | 1MA2đ | Hàm lượng ôxi hòa tan (DO) | Như mục 1MA2b
8 | 1MA3 | Đo đồng thời đa chỉ tiêu: Nhiệt độ, pH; Độ dẫn điện (EC), Thế oxi hoá khử (ORP), Độ đục, Tổng chất rắn hòa tan (TDS), DO
| 1 | Dung dịch chuẩn pH ở pH = 4, pH = 7, pH = 10 | ml | 4000
| 2 | Dung dịch chuẩn 84 | ml | 4000
| 3 | Dung dịch chuẩn 1413 | ml | 4000
| 4 | Dung dịch chuẩn 12280 | ml | 4000
| 5 | KCl | Gam | 0,500
| 6 | Pin chuyên dụng | cục | 0,600
| 7 | Nước rửa đầu đo | Lít | 0,200
| 8 | Cồn lau dụng cụ | ml | 12000
TT | Mã hiệu | Danh mục vật tư | Đơn vị tính | Định mức
| 9 | Sổ công tác | cuốn | 0,004
| 10 | Bản đồ địa hình | tờ | 0,040
9 | 1MA4a | Clorua (Cl-), Florua, Nitrit (NO2-), Nitrat (NO3-), Sulphat
(SO42-), CromVI (Định mức tính cho 01 thông số)(Giá tính cho 01 thông số )
| 1 | Đá khô | túi | 0,500
| 2 | Hóa chất bảo quản mẫu | ml | 1000
| 3 | Sổ công tác | Cái | 0,002
| 4 | Bản đồ địa hình | tờ | 0,020
10 | 1MA4b | Pb, Cd, As, Hg | Như mục 1MA4a
(Giá tính cho 01 thông số )
11 | 1MA5 | Na+, NH4+, K+, Mg2+, Ca2+ | Như mục 1MA4
II | Hoạt động phân tích nước mưa tại phòng thí nghiệm
1 | 2MA4a | Clorua (Cl)
| 1 | K2CrO4 | gam | 0,500
| 2 | NaOH | gam | 0,800
| 3 | CaCO3 | gam | 0,200
| 4 | Ống chuẩn AgNO3 0,1N | ống | 0,015
| 5 | NaCl | gam | 0,200
| 6 | Cồn lau dụng cụ | ml | 2000
| 7 | Giấy thử pH | hộp | 0,010
| 8 | Giấy lọc | hộp | 0,02
| 9 | Sổ công tác | cuốn | 0,005
| 10 | Giấy lau | hộp | 0,010
2 | 2MA4b | Florua (F-)
| 1 | CH3COOH | ml | 1000
| 2 | NaOH | gam | 2000
| 3 | CDTA- C14H22N2O8 | gam | 0,200
| 4 | SPADNS (C16H9O11N2S3Na3) | gam | 0,100
| 5 | HCl | ml | 25000
| 6 | NaAsO2 | gam | 0,200
| 7 | H2SO4 đậm đặc | ml | 5000
| 8 | ZrOCl2.8.H2O | gam | 0,100
| 9 | NaCl | gam | 5000
TT | Mã hiệu | Danh mục vật tư | Đơn vị tính | Định mức
| 10 | Cồn lau dụng cụ | ml | 10000
| 11 | Giấy thử pH | hộp | 0,100
| 12 | Giấy lọc | hộp | 0,02
| 13 | Sổ công tác | cuốn | 0,005
3 | 2MA4c | Nitrit (NO2-)
| 1 | CHCl3 | ml | 0,500
| 2 | NaOH | gam | 0,400
| 3 | Sulfaniamide | gam | 0,500
| 4 | N-(1-naphyl)-ethyllediamine | gam | 0,500
| 5 | KMnO4 | gam | 1000
| 6 | HCl | ml | 1000
| 7 | NH3 | ml | 1000
| 8 | H3PO4 | ml | 0,500
| 9 | H2SO4 | ml | 2000
| 10 | Dung dịch chuẩn NaNO2 | ml | 0,500
| 11 | Cồn lau dụng cụ | ml | 2000
| 12 | Giấy lọc | hộp | 0,010
| 13 | Sổ công tác | cuốn | 0,002
| 14 | Giấy lau | hộp | 0,010
4 | 2MA4d | Nitrat (NO3-)
| 1 | C7H5NaO3 | gam | 0,500
| 2 | K2C4H4O6 | ml | 5000
| 3 | Dung dịch NH3 đặc | ml | 0,400
| 4 | Dung dịch chuẩn NaNO3 | ml | 0,500
| 5 | NaOH | gam | 5000
| 6 | H2SO4 | ml | 1000
| 7 | NH4NO3 | gam | 0,400
| 8 | Cồn lau dụng cụ | ml | 2000
| 9 | Giấy lọc | hộp | 0,010
| 10 | Sổ công tác | cuốn | 0,002
| 11 | Giấy lau | hộp | 0,010
5 | 2MA4e | Sulphat (SO42-)
| 1 | Dung dịch chuẩn gốc 1.000ppm | ml | 0,500
TT | Mã hiệu | Danh mục vật tư | Đơn vị tính | Định mức
| 2 | Methyl da cam | gam | 0,500
| 3 | HCl | ml | 2000
| 4 | BaCl2.2H2O | gam | 1000
| 5 | AgNO3 | gam | 0,100
| 6 | NaCl | gam | 1000
| 7 | Na2CO3 | gam | 1000
| 8 | Cồn lau dụng cụ | ml | 2000
| 9 | Giấy lọc | hộp | 0,010
| 10 | Sổ công tác | cuốn | 0,002
| 11 | Giấy lau | hộp | 0,010
6 | 2MA4f | Crom (VI) (Cr6+)
|  | Dung dịch chuẩn gốc 1.000ppm | ml | 1000
|  | 1,5-Diphenylcacbazid (C13H14N4O) | gam | 0,200
|  | H3PO4 | ml | 2000
|  | K2Cr2O7 | gam | 1000
|  | H2SO4 | ml | 10000
|  | Aceton | ml | 10000
|  | Cồn lau dụng cụ | ml | 10000
|  | Giấy lọc | hộp | 0,010
7 | 2MA5a | Na+
| 1 | CH3COOH | Gam | 11000
| 2 | NH4OH | ml | 10000
| 3 | CsCl | Gam | 0,500
| 4 | Al(NO3)3 | Gam | 6000
| 5 | Dung dịch chuẩn Na | ml | 5000
| 6 | Cồn lau dụng cụ | ml | 10000
| 7 | Giấy lọc | hộp | 0,010
| 8 | Giấy lau | hộp | 0,010
| 9 | Sổ công tác | cuốn | 0,002
| 10 | Khí axetylen | bình | 0,002
8 | 2MA5b | NH4+
| 1 | Dung dịch NH4+ chuẩn | ml | 0,500
| 2 | NaC7H5NaO3 | gam | 0,500
TT | Mã hiệu | Danh mục vật tư | Đơn vị tính | Định mức
| 3 | Na3C6H5O7.2H2O | gam | 0,500
| 4 | H2SO4 | ml | 0,600
| 5 | NaClO | ml | 0,300
| 6 | NaOH | gam | 1000
| 7 | Na2[Fe(CN)5.NO].2H2O | gam | 0,100
| 8 | C3N3O3Cl2Na.2H2O | gam | 0,200
| 9 | Cồn lau dụng cụ | ml | 2000
| 10 | Giấy thử pH | hộp | 0,010
| 11 | Sổ công tác | Cuốn | 0,002
| 12 | Giấy lau | hộp | 0,010
9 | 2MA5c | K+
| 1 | CH3COOH | Gam | 10300
| 2 | NH4OH | ml | 10000
| 3 | CsCl | Gam | 0,300
| 4 | Al(NO3)3 | Gam | 5500
| 5 | Dung dịch chuẩn K | ml | 5000
| 6 | Cồn lau dụng cụ | ml | 10000
| 7 | Giấy lọc | hộp | 0,010
| 8 | Giấy lau | hộp | 0,010
| 9 | Sổ công tác | cuốn | 0,002
| 10 | Khí axetylen | bình | 0,002
10 | 2MA5d | Mg2+
| 1 | KCl | Gam | 5500
| 2 | Trilon B | Gam | 0,200
| 3 | NaOH | gam | 2500
| 4 | NH4Cl | gam | 2500
| 5 | NH4OH | ml | 5000
| 6 | HCl | ml | 0,300
| 7 | Hydroxylamin | Gam | 0,150
| 8 | K4Fe(CN)6 | gam | 0,200
| 9 | KCN | Gam | 0,200
| 10 | Trietanolamin | Gam | 0,200
| 11 | Eriochrom đen | Gam | 0,200
| 12 | Murexit | Gam | 0,200
TT | Mã hiệu | Danh mục vật tư | Đơn vị tính | Định mức
| 13 | Cồn lau dụng cụ | ml | 2000
| 14 | Giấy lọc | hộp | 0,010
| 15 | Giấy lau | hộp | 0,010
| 16 | Sổ công tác | cuốn | 0,002
11 | 2MA5e | Ca2+
| 1 | KCl | Gam | 5500
| 2 | Trilon B | Gam | 0,200
| 3 | NaOH | gam | 2500
| 4 | NH4Cl | Gam | 2500
| 5 | NH4OH | ml | 5000
| 6 | HCl | ml | 0,300
| 7 | Hydroxylamin | Gam | 0,150
| 8 | K4Fe(CN)6 | gam | 0,200
| 9 | KCN | Gam | 0,300
| 10 | Trietanolamin | Gam | 0,200
| 11 | Eriochrom đen | Gam | 0,200
| 12 | Murexit | Gam | 0,200
| 13 | Cồn lau dụng cụ | ml | 2000
| 14 | Giấy lọc | hộp | 0,010
| 15 | Giấy lau | hộp | 0,010
| 16 | Sổ công tác | cuốn | 0,020
12 | 2MA5f1 | Kim loại nặng Pb
| 1 | Dung dịch chuẩn gốc 1.000ppm | ml | 1000
| 2 | HNO3 | ml | 10,00
| 3 | H2O2 | ml | 10,00
| 4 | NaOH | gam | 10,00
| 5 | NH4NO3 | gam | 10,00
| 6 | Bột Pd | gam | 0,001
| 7 | Cồn lau dụng cụ | ml | 10000
| 8 | Giấy lọc | hộp | 0,010
| 9 | Sổ công tác | cuốn | 0,005
| 10 | Giấy lau | hộp | 0,010
| 11 | Khí argon | bình | 0,002
13 | 2MA5f2 | Kim loại nặng Cd | Như mục 2MA5f1
TT | Mã hiệu | Danh mục vật tư | Đơn vị tính | Định mức
14 | 2MA5g1 | Kim loại nặng As
| 1 | Dung dịch chuẩn gốc 1.000ppm | ml | 1000
| 2 | HNO3 | ml | 10000
| 3 | H2O2 | ml | 10000
| 4 | H2SO4 | ml | 2000
| 5 | HCl | ml | 5000
| 6 | KI | gam | 2000
| 7 | NaOH | gam | 10000
| 8 | NaBH4 | gam | 0,300
| 9 | Cồn lau dụng cụ | ml | 10000
| 10 | Sổ công tác | cuốn | 0,005
| 11 | Giấy lau | hộp | 0,010
| 12 | Khí argon | bình | 0,002
| 13 | Khí axetylen | bình | 0,002
15 | 2MA5g2 | Kim loại nặng Hg | Như mục 2MA5g1
16 | 2MA5h1 | Kim loại (Fe)
| 1 | Dung dịch chuẩn gốc 1.000ppm | ml | 1000
| 2 | HNO3 | ml | 10000
| 3 | NaOH | gam | 10000
| 4 | H2O2 | ml | 10000
| 5 | Cồn lau dụng cụ | ml | 10000
| 6 | Giấy lọc | hộp | 0,010
| 7 | Sổ công tác | cuốn | 0,005
| 8 | Giấy lau | hộp | 0,010
| 9 | Khí argon | bình | 0,002
| 10 | Khí axetylen | bình | 0,002
17 | 2MA5h2 | Kim loại (Cu) | Như mục 2MA5h1
18 | 2MA5h3 | Kim loại (Zn) | Như mục 2MA5h1
19 | 2MA5h4 | Kim loại (Cr) | Như mục 2MA5h1
20 | 2MA5h5 | Kim loại (Mn) | Như mục 2MA5h1
21 | 2MA5h6 | Kim loại (Ni) | Như mục 2MA5h1
22 | 2MA6a | Phân tích đồng thời các kim loại
TT | Mã hiệu | Danh mục vật tư | Đơn vị tính | Định mức
| 1 | Dung dịch chuẩn đa nguyên tố (ICP Standard) | ml | 5000
| 2 | Dung dịch chuẩn thẩm tra hiệu năng | ml | 1000
của thiết bị
| 3 | HNO3 | ml | 10000
| 4 | H2O2 | ml | 10000
| 5 | HCl | ml | 10000
| 6 | (NH4)2SO4 | gam | 10000
| 7 | Cồn lau dụng cụ | ml | 10000
| 8 | Giấy lọc | hộp | 0,010
| 9 | Sổ công tác | cuốn | 0,005
| 10 | Giấy lau | hộp | 0,010
| 11 | Khí axetylen | bình | 0,200
| 12 | Khí argon | bình | 0,200
23 | 2MA6b | Phân tích đồng thời các anion: Cl-, F-, NO2-, NO3-, SO42-
| 1 | Dung dịch chuẩn thẩm tra hiệu năng | ml | 2
của thiết bị
| 2 | Dung dịch chuẩn đa nguyên tố (IC Standard) | ml | 5
| 3 | Na2CO3 | gam | 0,5
| 4 | NaHCO3 | Gam | 0,2
| 6 | HCl | ml | 5
| 7 | Na2SO4 | gam | 2
| 8 | Cồn lau dụng cụ | ml | 10000
| 9 | Giấy lọc | hộp | 0,010
| 10 | Sổ công tác | gam | 0,005
| 11 | Giấy lau | hộp | 0,010

## dung cu hien truong
2.3. CHI PHÍ DỤNG CỤ - NƯỚC MƯA
2.3.1. Chi phí dụng cụ tại hiện trường
Đơn vị tính: VNĐ
TT | Mã hiệu | Danh mục dụng cụ | Đơn vị tính | Thời hạn | Định mức | Đơn giá | Đơn giá/ca | Thành tiền (VNĐ)
1 | 1MA1a | Nhiệt độ | [5 empty] | 3876
| DC37 | Bình thủy tinh trung tính | Cái | 6 | 0.16 | 155000 | 993.5897 | 158.9744
| DC113 | Đầu đo | Cái | 6 | 0.2 | 2500000 | 16025.641 | 3205.1282
| DC234 | Quần áo BHLĐ | bộ | 6 | 0.2 | 50000 | 320.5128 | 64.1026
| DC159 | Giầy BHLĐ | Đôi | 12 | 0.2 | 25000 | 80.1282 | 16.0256
| DC196 | Mũ cứng | Cái | 3 | 0.2 | 20000 | 256.4103 | 51.2821
| DC200 | Ô che mưa, che nắng | Cái | 24 | 0.16 | 110000 | 176.2821 | 28.2051
|  | Dụng cụ nhỏ, phụ |  |  | 10% |  |  | 352.3718
2 | 1MA1b | pH | Như mục 1MA1a |  |  |  |  | 3876
3 | 1MA2a | Độ dẫn điện (EC) | [5 empty] | 5526
| DC37 | Bình thủy tinh trung tính | Cái | 6 | 0.16 | 155000 | 993.5897 | 158.9744
| DC113 | Đầu đo | Cái | 6 | 0.2 | 2500000 | 16025.641 | 3205.1282
| DC80 | Chai đựng hóa chất | Cái | 6 | 0.2 | 100000 | 641.0256 | 128.2051
| DC91 | Cốc nhựa | Cái | 3 | 0.2 | 80000 | 1025.641 | 205.1282
| DC38 | Bình tia | Cái | 6 | 0.2 | 110000 | 705.1282 | 141.0256
| DC147 | Điện cực độ dẫn Pt | Cái | 12 | 0.2 | 1600000 | 5128.2051 | 1025.641
| DC234 | Quần áo BHLĐ | bộ | 6 | 0.2 | 50000 | 320.5128 | 64.1026
| DC159 | Giầy BHLĐ | Đôi | 12 | 0.2 | 25000 | 80.1282 | 16.0256
| DC196 | Mũ cứng | Cái | 3 | 0.2 | 20000 | 256.4103 | 51.2821
| DC200 | Ô che mưa, che nắng | Cái | 24 | 0.16 | 110000 | 176.2821 | 28.2051
|  | Dụng cụ nhỏ, phụ |  |  | 10% |  |  | 502.3718
4 | 1MA2b | Thế oxi hoá khử (ORP) | [5 empty] | 5526
| DC37 | Bình thủy tinh trung tính | Cái | 6 | 0.16 | 155000 | 993.5897 | 158.9744
| DC113 | Đầu đo | Cái | 6 | 0.2 | 2500000 | 16025.641 | 3205.1282
| DC80 | Chai đựng hóa chất | Cái | 6 | 0.2 | 100000 | 641.0256 | 128.2051
| DC91 | Cốc nhựa | Cái | 3 | 0.2 | 80000 | 1025.641 | 205.1282
| DC38 | Bình tia | Cái | 6 | 0.2 | 110000 | 705.1282 | 141.0256
| DC147 | Điện cực độ dẫn Pt | Cái | 12 | 0.2 | 1600000 | 5128.2051 | 1025.641
| DC234 | Quần áo BHLĐ | bộ | 6 | 0.2 | 50000 | 320.5128 | 64.1026
| DC159 | Giầy BHLĐ | Đôi | 12 | 0.2 | 25000 | 80.1282 | 16.0256
| DC196 | Mũ cứng | Cái | 3 | 0.2 | 20000 | 256.4103 | 51.2821
| DC200 | Ô che mưa, che nắng | Cái | 24 | 0.16 | 110000 | 176.2821 | 28.2051
|  | Dụng cụ nhỏ, phụ |  |  | 10% |  |  | 502.3718
5 | 1MA2c | Độ đục | [5 empty] | 4031
| DC37 | Bình thủy tinh trung tính | Cái | 6 | 0.16 | 155000 | 993.5897 | 158.9744
| DC113 | Đầu đo | Cái | 6 | 0.2 | 2500000 | 16025.641 | 3205.1282
| DC234 | Quần áo BHLĐ | bộ | 6 | 0.2 | 50000 | 320.5128 | 64.1026
| DC159 | Giầy BHLĐ | Đôi | 12 | 0.2 | 25000 | 80.1282 | 16.0256
| DC38 | Bình tia | Cái | 6 | 0.2 | 110000 | 705.1282 | 141.0256
| DC196 | Mũ cứng | Cái | 3 | 0.2 | 20000 | 256.4103 | 51.2821
| DC200 | Ô che mưa, che nắng | Cái | 24 | 0.16 | 110000 | 176.2821 | 28.2051
|  | Dụng cụ nhỏ, phụ |  |  | 10% |  |  | 366.4744
6 | 1MA2d | Tổng chất rắn hòa tan (TDS) | [5 empty] | 5526
| DC37 | Bình thủy tinh trung tính | Cái | 6 | 0.16 | 155000 | 993.5897 | 158.9744
| DC113 | Đầu đo | Cái | 6 | 0.2 | 2500000 | 16025.641 | 3205.1282
| DC80 | Chai đựng hóa chất | Cái | 6 | 0.2 | 100000 | 641.0256 | 128.2051
| DC91 | Cốc nhựa | Cái | 3 | 0.2 | 80000 | 1025.641 | 205.1282
| DC38 | Bình tia | Cái | 6 | 0.2 | 110000 | 705.1282 | 141.0256
| DC147 | Điện cực độ dẫn Pt | Cái | 12 | 0.2 | 1600000 | 5128.2051 | 1025.641
| DC234 | Quần áo BHLĐ | bộ | 6 | 0.2 | 50000 | 320.5128 | 64.1026
| DC159 | Giầy BHLĐ | Đôi | 12 | 0.2 | 25000 | 80.1282 | 16.0256
| DC196 | Mũ cứng | Cái | 3 | 0.2 | 20000 | 256.4103 | 51.2821
| DC200 | Ô che mưa, che nắng | Cái | 24 | 0.16 | 110000 | 176.2821 | 28.2051
|  | Dụng cụ nhỏ, phụ |  |  | 10% |  |  | 502.3718
7 | 1MA2đ | Hàm lượng ôxi hòa tan (DO) | Như mục 1MA2b |  |  |  |  | 5526
8 | 1MA3 | Đo đồng thời đa chỉ tiêu: Nhiệt độ, pH; Độ dẫn điện (EC), Thế oxi hoá khử (ORP), Độ đục, Tổng chất rắn hòa tan (TDS), DO | [5 empty] | 9022
| DC37 | Bình thủy tinh trung tính | Cái | 6 | 0.32 | 155000 | 993.5897 | 317.9487
| DC113 | Đầu đo | Cái | 6 | 0.4 | 2500000 | 16025.641 | 6410.2564
| DC147 | Điện cực độ dẫn Pt | Cái | 12 | 0.2 | 1600000 | 5128.2051 | 1025.641
| DC234 | Quần áo BHLĐ | bộ | 6 | 0.4 | 50000 | 320.5128 | 128.2051
| DC159 | Giầy BHLĐ | Đôi | 12 | 0.4 | 25000 | 80.1282 | 32.0513
| DC196 | Mũ cứng | Cái | 3 | 0.4 | 20000 | 256.4103 | 102.5641
| DC200 | Ô che mưa, che nắng | Cái | 24 | 0.32 | 110000 | 176.2821 | 56.4103
| DC80 | Chai đựng hóa chất | Cái | 6 | 0.4 | 100000 | 641.0256 | 256.4103
| DC91 | Cốc nhựa | Cái | 3 | 0.4 | 80000 | 1025.641 | 410.2564
| DC38 | Bình tia | Cái | 6 | 0.4 | 110000 | 705.1282 | 282.0513
|  | Dụng cụ nhỏ, phụ |  |  | 10% |  |  | 902.1795
9 | 1MA4a | Clorua (Cl-), Florua (Fl-), Nitrit (NO2-), Nitrat (NO3-), Sulphat | [5 empty] | 8224
| DC37 | Bình thủy tinh trung tính | Cái | 6 | 0.25 | 155000 | 993.5897 | 248.3974
| DC252 | Thùng đựng và bảo quản mẫu | Cái | 5 | 0.25 | 3500000 | 26923.0769 | 6730.7692
| DC81 | Chai đựng mẫu | Cái | 6 | 0.25 | 80000 | 512.8205 | 128.2051
| DC80 | Chai đựng hóa chất | Cái | 6 | 0.25 | 100000 | 641.0256 | 160.2564
| DC234 | Quần áo BHLĐ | bộ | 6 | 0.25 | 50000 | 320.5128 | 80.1282
| DC159 | Giầy BHLĐ | Đôi | 12 | 0.25 | 25000 | 80.1282 | 20.0321
| DC196 | Mũ cứng | Cái | 3 | 0.25 | 20000 | 256.4103 | 64.1026
| DC200 | Ô che mưa, che nắng | Cái | 24 | 0.25 | 110000 | 176.2821 | 44.0705
|  | Dụng cụ nhỏ, phụ |  |  | 10% |  |  | 747.5962
10 | 1MA4b | Pb, Cd, As, Hg (định mức cho 01 thông số) | Như mục 1MA4a |  |  |  |  | 8224
11 | 1MA5 | Các Ion Na+, NH4+, K+, Mg2+, Ca2+ (Định mức tính cho 01 thông số) | Như 1MA4a |  |  |  |  | 8224

## Dung cu phong thi nghiem
2.3.2. Chi phí dụng cụ trong phòng thí nghiệm
Đơn vị tính: vnđ
TT | Mã hiệu | Danh mục dụng cụ | Đơn vị tính | Thời hạn | Định mức | Đơn giá | Đơn giá/ca | Thành tiền (VNĐ)
1 | 2MA4a | Clorua (Cl-) | [5 empty] | 42168.2819
| DC80 | Chai đựng hóa chất | cái | 6 | 0.5 | 55000 | 416.6667 | 208.3333
| DC195 | Micropipet 5ml | cái | 6 | 0.5 | 3500000 | 26515.1515 | 13257.5758
| DC229 | Pipet 10ml | cái | 6 | 0.5 | 70000 | 530.303 | 265.1515
| DC111 | Đầu cone 5ml | cái | 1 | 0.5 | 3000 | 136.3636 | 68.1818
| DC109 | Đầu cone 1ml | cái | 1 | 0.5 | 3000 | 136.3636 | 68.1818
| DC38 | Bình tia | cái | 6 | 0.5 | 110000 | 833.3333 | 416.6667
| DC65 | Burret chuẩn độ tự động | cái | 12 | 0.5 | 4900000 | 18560.6061 | 9280.303
| DC20 | Bình định mức 50ml | cái | 6 | 0.5 | 85000 | 643.9394 | 321.9697
| DC16 | Bình định mức 100ml | cái | 6 | 0.5 | 88000 | 666.6667 | 333.3333
| DC27 | Bình nhựa 2 lít | cái | 6 | 0.5 | 340000 | 2575.7576 | 1287.8788
| DC28 | Bình nhựa 5 lít | cái | 6 | 0.5 | 700000 | 5303.0303 | 2651.5152
| DC83 | Chai nhựa 0,5 lít | cái | 6 | 0.5 | 1000 | 7.5758 | 3.7879
| DC2 | Áo blue | cái | 12 | 0.08 | 30000 | 113.6364 | 9.0909
| DC156 | Găng tay y tế | hộp | 0.3 | 0.01 | 80000 | 12121.2121 | 121.2121
| DC176 | Khẩu trang y tế | hộp | 0.3 | 0.01 | 200000 | 30303.0303 | 303.0303
| DC238 | Quạt trần 100w | cái | 36 | 0.08 | 500000 | 631.3131 | 50.5051
| DC237 | Quạt thông gió 40w | cái | 36 | 0.08 | 250000 | 315.6566 | 25.2525
| DC191 | Máy hút bụi 2kw | cái | 60 | 0.004 | 3000000 | 2272.7273 | 9.0909
| DC190 | Máy hút ẩm 1,5kw | cái | 36 | 0.03 | 1500000 | 1893.9394 | 56.8182
| DC135 | Đèn neon 40w | bộ | 24 | 0.5 | 40000 | 75.7576 | 37.8788
| DC258 | Tủ đựng tài liệu | cái | 72 | 0.12 | 3800000 | 2398.9899 | 287.8788
| DC5 | Bàn làm việc | cái | 72 | 0.5 | 2850000 | 1799.2424 | 899.6212
| DC158 | Ghế tựa | cái | 72 | 0.5 | 80000 | 50.5051 | 25.2525
| DC149 | Điện năng | kw |  | 0.769 | 1755 |  | 1349.595
|  | Dụng cụ nhỏ, phụ |  |  | 10% |  |  | 10830.1768
2 | 2MA4b | Florua (F-) | [5 empty] | 61587.6728
| DC80 | Chai đựng hóa chất | cái | 6 | 0.4 | 55000 | 416.6667 | 166.6667
| DC195 | Micropipet 5ml | cái | 6 | 0.4 | 3500000 | 26515.1515 | 10606.0606
| DC203 | Ống chứa mẫu 15ml (có nắp) | cái | 6 | 3 | 15000 | 113.6364 | 340.9091
| DC66 | Cái lọc | cái | 1 | 3 | 150000 | 6818.1818 | 20454.5455
| DC208 | Ống hút | cái | 3 | 1 | 7500 | 113.6364 | 113.6364
| DC111 | Đầu cone 5ml | cái | 1 | 0.4 | 3000 | 136.3636 | 54.5455
| DC109 | Đầu cone 1ml | cái | 1 | 0.4 | 3000 | 136.3636 | 54.5455
| DC32 | Bình tam giác 250ml | cái | 6 | 0.4 | 44000 | 333.3333 | 133.3333
| DC33 | Bình tam giác 25ml | cái | 6 | 0.4 | 50000 | 378.7879 | 151.5152
| DC35 | Bình tam giác 50ml | cái | 6 | 0.4 | 60000 | 454.5455 | 181.8182
| DC31 | Bình tam giác 100ml | cái | 6 | 0.4 | 100000 | 757.5758 | 303.0303
| DC94 | Cốc thủy tinh | cái | 6 | 0.4 | 75000 | 568.1818 | 227.2727
| DC151 | Đũa thủy tinh | cái | 6 | 0.4 | 15000 | 113.6364 | 45.4545
| DC130 | Đèn D2 | cái | 24 | 0.4 | 6360000 | 12045.4545 | 4818.1818
| DC137 | Đèn Tungsten | cái | 24 | 0.4 | 4500000 | 8522.7273 | 3409.0909
| DC104 | Cuvet 1cm | cái | 12 | 0.4 | 1600000 | 6060.6061 | 2424.2424
| DC27 | Bình nhựa 2 lít | cái | 6 | 0.4 | 340000 | 2575.7576 | 1030.303
| DC28 | Bình nhựa 5 lít | cái | 6 | 0.4 | 700000 | 5303.0303 | 2121.2121
| DC83 | Chai nhựa 0,5 lít | cái | 6 | 0.4 | 1000 | 7.5758 | 3.0303
| DC2 | Áo blue | cái | 12 | 0.4 | 30000 | 113.6364 | 45.4545
| DC156 | Găng tay y tế | hộp | 0.3 | 0.01 | 80000 | 12121.2121 | 121.2121
| DC176 | Khẩu trang y tế | hộp | 0.3 | 0.01 | 200000 | 30303.0303 | 303.0303
| DC238 | Quạt trần 100w | cái | 36 | 0.067 | 500000 | 631.3131 | 42.298
| DC237 | Quạt thông gió 40w | cái | 36 | 0.067 | 250000 | 315.6566 | 21.149
| DC191 | Máy hút bụi 2kw | cái | 60 | 0.003 | 3000000 | 2272.7273 | 6.8182
| DC190 | Máy hút ẩm 1,5kw | cái | 36 | 0.025 | 1500000 | 1893.9394 | 47.3485
| DC135 | Đèn neon 40w | bộ | 24 | 0.4 | 40000 | 75.7576 | 30.303
| DC258 | Tủ đựng tài liệu | cái | 72 | 0.1 | 3800000 | 2398.9899 | 239.899
| DC5 | Bàn làm việc | cái | 72 | 0.4 | 2850000 | 1799.2424 | 719.697
| DC158 | Ghế tựa | cái | 72 | 0.4 | 80000 | 50.5051 | 20.202
| DC149 | Điện năng | kw |  | 0.579 | 1755 |  | 1016.145
|  | Dụng cụ nhỏ, phụ |  |  | 10% |  |  | 12334.7222
3 | 2MA4c | Nitrit (NO2-) | [5 empty] | 73922.395
| DC80 | Chai đựng hóa chất | cái | 6 | 0.4 | 55000 | 416.6667 | 166.6667
| DC195 | Micropipet 5ml | cái | 6 | 0.4 | 3500000 | 26515.1515 | 10606.0606
| DC203 | Ống chứa mẫu 15ml (có nắp) | cái | 6 | 3 | 15000 | 113.6364 | 340.9091
| DC66 | Cái lọc | cái | 1 | 3 | 150000 | 6818.1818 | 20454.5455
| DC208 | Ống hút | cái | 3 | 1 | 7500 | 113.6364 | 113.6364
| DC111 | Đầu cone 5ml | cái | 1 | 0.4 | 3000 | 136.3636 | 54.5455
| DC109 | Đầu cone 1ml | cái | 1 | 0.4 | 3000 | 136.3636 | 54.5455
| DC32 | Bình tam giác 250ml | cái | 6 | 0.4 | 44000 | 333.3333 | 133.3333
| DC33 | Bình tam giác 25ml | cái | 6 | 0.4 | 50000 | 378.7879 | 151.5152
| DC35 | Bình tam giác 50ml | cái | 6 | 0.4 | 60000 | 454.5455 | 181.8182
| DC31 | Bình tam giác 100ml | cái | 6 | 0.4 | 100000 | 757.5758 | 303.0303
| DC94 | Cốc thủy tinh | cái | 6 | 0.4 | 75000 | 568.1818 | 227.2727
| DC151 | Đũa thủy tinh | Cái | 6 | 0.4 | 15000 | 113.6364 | 45.4545
| DC130 | Đèn D2 | cái | 24 | 0.4 | 6360000 | 12045.4545 | 4818.1818
| DC137 | Đèn Tungsten | cái | 24 | 0.4 | 4500000 | 8522.7273 | 3409.0909
| DC104 | Cuvet 1cm | cái | 12 | 0.4 | 1600000 | 6060.6061 | 2424.2424
| DC27 | Bình nhựa 2 lít | cái | 6 | 0.4 | 340000 | 2575.7576 | 1030.303
| DC28 | Bình nhựa 5 lít | cái | 6 | 0.4 | 700000 | 5303.0303 | 2121.2121
| DC83 | Chai nhựa 0,5 lít | cái | 6 | 0.4 | 1000 | 7.5758 | 3.0303
| DC2 | Áo blue | cái | 12 | 0.4 | 30000 | 113.6364 | 45.4545
| DC156 | Găng tay y tế | hộp | 0.3 | 0.01 | 80000 | 12121.2121 | 121.2121
| DC176 | Khẩu trang y tế | hộp | 0.3 | 0.01 | 200000 | 30303.0303 | 303.0303
| DC238 | Quạt trần 100w | cái | 36 | 0.067 | 500000 | 631.3131 | 42.298
| DC237 | Quạt thông gió 40w | cái | 36 | 0.067 | 250000 | 315.6566 | 21.149
| DC191 | Máy hút bụi 2kw | cái | 60 | 0.003 | 3000000 | 2272.7273 | 6.8182
| DC190 | Máy hút ẩm 1,5kw | cái | 36 | 0.025 | 1500000 | 1893.9394 | 47.3485
| DC135 | Đèn neon 40w | bộ | 24 | 0.4 | 40000 | 75.7576 | 30.303
| DC258 | Tủ đựng tài liệu | cái | 72 | 0.1 | 3800000 | 2398.9899 | 239.899
| DC5 | Bàn làm việc | cái | 72 | 0.4 | 2850000 | 1799.2424 | 719.697
| DC158 | Ghế tựa | cái | 72 | 0.4 | 80000 | 50.5051 | 20.202
| DC149 | Điện năng | kw | 0 | 0.579 | 1755 |  | 1016.145
|  | Dụng cụ nhỏ, phụ |  |  | 10% |  |  | 24669.4444
4 | 2MA4d | Nitrate (NO3-) | [5 empty] | 66830.097
| DC80 | Chai đựng hóa chất | cái | 6 | 0.4 | 55000 | 416.6667 | 166.6667
| DC194 | Micropipet 1ml | cái | 6 | 0.4 | 4600000 | 34848.4848 | 13939.3939
| DC203 | Ống chứa mẫu 15ml (có nắp) | cái | 6 | 3 | 15000 | 113.6364 | 340.9091
| DC66 | Cái lọc | cái | 1 | 3 | 150000 | 6818.1818 | 20454.5455
| DC208 | Ống hút | cái | 3 | 1 | 7500 | 113.6364 | 113.6364
| DC111 | Đầu cone 5ml | cái | 1 | 0.4 | 3000 | 136.3636 | 54.5455
| DC109 | Đầu cone 1ml | cái | 1 | 0.4 | 3000 | 136.3636 | 54.5455
| DC95 | Cốc thủy tinh 1000ml | cái | 6 | 0.4 | 110000 | 833.3333 | 333.3333
| DC96 | Cốc thủy tinh 250ml | cái | 6 | 0.4 | 70000 | 530.303 | 212.1212
| DC20 | Bình định mức 50ml | cái | 6 | 0.4 | 85000 | 643.9394 | 257.5758
| DC16 | Bình định mức 100ml | cái | 6 | 0.4 | 88000 | 666.6667 | 266.6667
| DC15 | Bình định mức 1000ml | cái | 6 | 0.4 | 150000 | 1136.3636 | 454.5455
| DC151 | Đũa thủy tinh | cái | 6 | 0.4 | 15000 | 113.6364 | 45.4545
| DC38 | Bình tia | cái | 6 | 0.4 | 110000 | 833.3333 | 333.3333
| DC130 | Đèn D2 | cái | 24 | 0.4 | 6360000 | 12045.4545 | 4818.1818
| DC137 | Đèn Tungsten | cái | 24 | 0.4 | 4500000 | 8522.7273 | 3409.0909
| DC104 | Cuvet 1cm | cái | 12 | 0.4 | 1600000 | 6060.6061 | 2424.2424
| DC27 | Bình nhựa 2 lít | cái | 6 | 0.4 | 340000 | 2575.7576 | 1030.303
| DC28 | Bình nhựa 5 lít | cái | 6 | 0.4 | 700000 | 5303.0303 | 2121.2121
| DC83 | Chai nhựa 0,5 lít | cái | 6 | 0.4 | 1000 | 7.5758 | 3.0303
| DC2 | Áo blue | cái | 12 | 0.4 | 30000 | 113.6364 | 45.4545
| DC156 | Găng tay y tế | hộp | 0.3 | 0.01 | 80000 | 12121.2121 | 121.2121
| DC176 | Khẩu trang y tế | hộp | 0.3 | 0.01 | 200000 | 30303.0303 | 303.0303
| DC238 | Quạt trần 100w | cái | 36 | 0.067 | 500000 | 631.3131 | 42.298
| DC237 | Quạt thông gió 40w | cái | 36 | 0.067 | 250000 | 315.6566 | 21.149
| DC191 | Máy hút bụi 2kw | cái | 60 | 0.003 | 3000000 | 2272.7273 | 6.8182
| DC190 | Máy hút ẩm 1,5kw | cái | 36 | 0.025 | 1500000 | 1893.9394 | 47.3485
| DC135 | Đèn neon 40w | bộ | 24 | 0.4 | 40000 | 75.7576 | 30.303
| DC258 | Tủ đựng tài liệu | cái | 72 | 0.1 | 3800000 | 2398.9899 | 239.899
| DC5 | Bàn làm việc | cái | 72 | 0.4 | 2850000 | 1799.2424 | 719.697
| DC158 | Ghế tựa | cái | 72 | 0.4 | 80000 | 50.5051 | 20.202
| DC149 | Điện năng | kw |  | 0.579 | 1755 |  | 1016.145
|  | Dụng cụ nhỏ, phụ |  |  | 10% |  |  | 13383.2071
5 | 2MA4e | Sulphat (SO42-) | [5 empty] | 41032.5495
| DC80 | Chai đựng hóa chất | cái | 6 | 0.4 | 55000 | 416.6667 | 166.6667
| DC32 | Bình tam giác 250ml | cái | 6 | 0.4 | 44000 | 333.3333 | 133.3333
| DC229 | Pipet 10ml | cái | 6 | 0.4 | 70000 | 530.303 | 212.1212
| DC195 | Micropipet 5ml | cái | 6 | 0.4 | 3500000 | 26515.1515 | 10606.0606
| DC111 | Đầu cone 5ml | cái | 1 | 0.4 | 3000 | 136.3636 | 54.5455
| DC96 | Cốc thủy tinh 250ml | cái | 6 | 0.4 | 70000 | 530.303 | 212.1212
| DC151 | Đũa thủy tinh | cái | 6 | 0.4 | 15000 | 113.6364 | 45.4545
| DC130 | Đèn D2 | cái | 24 | 0.4 | 6360000 | 12045.4545 | 4818.1818
| DC137 | Đèn Tungsten | cái | 24 | 0.4 | 4500000 | 8522.7273 | 3409.0909
| DC104 | Cuvet 1cm | cái | 12 | 0.4 | 1600000 | 6060.6061 | 2424.2424
| DC20 | Bình định mức 50ml | cái | 6 | 0.4 | 85000 | 643.9394 | 257.5758
| DC15 | Bình định mức 1000ml | cái | 6 | 0.4 | 150000 | 1136.3636 | 454.5455
| DC38 | Bình tia | cái | 6 | 0.4 | 110000 | 833.3333 | 333.3333
| DC27 | Bình nhựa 2 lít | cái | 6 | 0.4 | 340000 | 2575.7576 | 1030.303
| DC28 | Bình nhựa 5 lít | cái | 6 | 0.4 | 700000 | 5303.0303 | 2121.2121
| DC83 | Chai nhựa 0,5 lít | cái | 6 | 0.4 | 1000 | 7.5758 | 3.0303
| DC2 | Áo blue | cái | 12 | 0.08 | 30000 | 113.6364 | 9.0909
| DC156 | Găng tay y tế | hộp | 0.3 | 0.01 | 80000 | 12121.2121 | 121.2121
| DC176 | Khẩu trang y tế | hộp | 0.3 | 0.01 | 200000 | 30303.0303 | 303.0303
| DC238 | Quạt trần 100w | cái | 36 | 0.08 | 500000 | 631.3131 | 50.5051
| DC237 | Quạt thông gió 40w | cái | 36 | 0.08 | 250000 | 315.6566 | 25.2525
| DC191 | Máy hút bụi 2kw | cái | 60 | 0.004 | 3000000 | 2272.7273 | 9.0909
| DC190 | Máy hút ẩm 1,5kw | cái | 36 | 0.03 | 1500000 | 1893.9394 | 56.8182
| DC135 | Đèn neon 40w | bộ | 24 | 0.4 | 40000 | 75.7576 | 30.303
| DC258 | Tủ đựng tài liệu | cái | 72 | 0.12 | 3800000 | 2398.9899 | 287.8788
| DC5 | Bàn làm việc | cái | 72 | 0.4 | 2850000 | 1799.2424 | 719.697
| DC158 | Ghế tựa | cái | 72 | 0.4 | 80000 | 50.5051 | 20.202
| DC149 | Điện năng | kw |  | 0.769 | 1755 |  | 1349.595
|  | Dụng cụ nhỏ, phụ |  |  | 10% |  |  | 11768.0556
6 | 2MA4f | Crom (VI) (Cr6+) | [5 empty] | 41546.1859
| DC80 | Chai đựng hóa chất | cái | 6 | 0.4 | 55000 | 416.6667 | 166.6667
| DC32 | Bình tam giác 250ml | cái | 6 | 0.4 | 44000 | 333.3333 | 133.3333
| DC203 | Ống chứa mẫu 15ml (có nắp) | cái | 6 | 3 | 15000 | 113.6364 | 340.9091
| DC208 | Ống hút | cái | 3 | 1 | 7500 | 113.6364 | 113.6364
| DC229 | Pipet 10ml | cái | 6 | 0.4 | 70000 | 530.303 | 212.1212
| DC195 | Micropipet 5ml | cái | 6 | 0.4 | 3500000 | 26515.1515 | 10606.0606
| DC111 | Đầu cone 5ml | cái | 1 | 0.4 | 3000 | 136.3636 | 54.5455
| DC96 | Cốc thủy tinh 250ml | cái | 6 | 0.4 | 70000 | 530.303 | 212.1212
| DC151 | Đũa thủy tinh | cái | 6 | 0.4 | 15000 | 113.6364 | 45.4545
| DC130 | Đèn D2 | cái | 24 | 0.4 | 6360000 | 12045.4545 | 4818.1818
| DC137 | Đèn Tungsten | cái | 24 | 0.4 | 4500000 | 8522.7273 | 3409.0909
| DC104 | Cuvet 1cm | cái | 12 | 0.4 | 1600000 | 6060.6061 | 2424.2424
| DC20 | Bình định mức 50ml | cái | 6 | 0.4 | 85000 | 643.9394 | 257.5758
| DC15 | Bình định mức 1000ml | cái | 6 | 0.4 | 150000 | 1136.3636 | 454.5455
| DC38 | Bình tia | cái | 6 | 0.4 | 110000 | 833.3333 | 333.3333
| DC27 | Bình nhựa 2 lít | cái | 6 | 0.4 | 340000 | 2575.7576 | 1030.303
| DC28 | Bình nhựa 5 lít | cái | 6 | 0.4 | 700000 | 5303.0303 | 2121.2121
| DC83 | Chai nhựa 0,5 lít | cái | 6 | 0.4 | 1000 | 7.5758 | 3.0303
| DC2 | Áo blue | cái | 12 | 0.4 | 30000 | 113.6364 | 45.4545
| DC156 | Găng tay y tế | hộp | 0.3 | 0.01 | 80000 | 12121.2121 | 121.2121
| DC176 | Khẩu trang y tế | hộp | 0.3 | 0.01 | 200000 | 30303.0303 | 303.0303
| DC238 | Quạt trần 100w | cái | 36 | 0.08 | 500000 | 631.3131 | 50.5051
| DC237 | Quạt thông gió 40w | cái | 36 | 0.08 | 250000 | 315.6566 | 25.2525
| DC191 | Máy hút bụi 2kw | cái | 60 | 0.004 | 3000000 | 2272.7273 | 9.0909
| DC190 | Máy hút ẩm 1,5kw | cái | 36 | 0.03 | 1500000 | 1893.9394 | 56.8182
| DC135 | Đèn neon 40w | bộ | 24 | 0.4 | 40000 | 75.7576 | 30.303
| DC258 | Tủ đựng tài liệu | cái | 72 | 0.12 | 3800000 | 2398.9899 | 287.8788
| DC5 | Bàn làm việc | cái | 72 | 0.4 | 2850000 | 1799.2424 | 719.697
| DC158 | Ghế tựa | cái | 72 | 0.4 | 80000 | 50.5051 | 20.202
| DC149 | Điện năng | kw |  | 0.769 | 1755 |  | 1349.595
|  | Dụng cụ nhỏ, phụ |  |  | 10% |  |  | 11790.7828
7 | 2MA5a | Na+ | [5 empty] | 35186.4545
| DC80 | Chai đựng hóa chất | Cái | 6 | 0.4 | 55000 | 416.6667 | 166.6667
| DC143 | Đĩa phơi mẫu | Cái | 2 | 0.4 | 14000 | 318.1818 | 127.2727
| DC229 | Pipet 10ml | Cái | 6 | 0.4 | 70000 | 530.303 | 212.1212
| DC194 | Mocropipet 1ml | Cái | 6 | 0.4 | 4600000 | 34848.4848 | 13939.3939
| DC110 | Đầu cone 4ml | Cái | 1 | 0.4 | 3000 | 136.3636 | 54.5455
| DC18 | Bình định mức 25ml | Cái | 6 | 0.4 | 170000 | 1287.8788 | 515.1515
| DC20 | Bình định mức 50ml | Cái | 6 | 0.4 | 85000 | 643.9394 | 257.5758
| DC16 | Bình định mức 100ml | Cái | 6 | 0.4 | 88000 | 666.6667 | 266.6667
| DC15 | Bình định mức 1000ml | Cái | 6 | 0.4 | 150000 | 1136.3636 | 454.5455
| DC38 | Bình tia | Cái | 6 | 0.4 | 110000 | 833.3333 | 333.3333
| DC96 | Cốc thủy tinh 250ml | Cái | 6 | 0.4 | 70000 | 530.303 | 212.1212
| DC104 | Cuvet 1cm | Cái | 12 | 0.4 | 1600000 | 6060.6061 | 2424.2424
| DC32 | Bình tam giác 250ml | Cái | 6 | 0.4 | 44000 | 333.3333 | 133.3333
| DC28 | Bình nhựa 5 lít | Cái | 6 | 0.4 | 700000 | 5303.0303 | 2121.2121
| DC26 | Bình nhựa 0,5 lít | Cái | 6 | 0.4 | 150000 | 1136.3636 | 454.5455
| DC2 | Áo blue | Cái | 12 | 0.4 | 30000 | 113.6364 | 45.4545
| DC156 | Găng tay y tế | hộp | 0.3 | 0.01 | 80000 | 12121.2121 | 121.2121
| DC176 | Khẩu trang y tế | hộp | 0.3 | 0.01 | 200000 | 30303.0303 | 303.0303
| DC238 | Quạt trần 100w | Cái | 36 | 0.08 | 500000 | 631.3131 | 50.5051
| DC237 | Quạt thông gió 40w | Cái | 36 | 0.08 | 250000 | 315.6566 | 25.2525
| DC191 | Máy hút bụi 2kw | Cái | 60 | 0.004 | 3000000 | 2272.7273 | 9.0909
| DC190 | Máy hút ẩm 1,5kw | Cái | 36 | 0.03 | 1500000 | 1893.9394 | 56.8182
| DC135 | Đèn neon 40w | bộ | 24 | 0.4 | 40000 | 75.7576 | 30.303
| DC258 | Tủ đựng tài liệu | Cái | 72 | 0.12 | 3800000 | 2398.9899 | 287.8788
| DC5 | Bàn làm việc | Cái | 72 | 0.4 | 2850000 | 1799.2424 | 719.697
| DC158 | Ghế tựa | Cái | 72 | 0.4 | 80000 | 50.5051 | 20.202
| DC149 | Điện năng | kw |  | 0.7 | 1755 |  | 1228.5
|  | Dụng cụ nhỏ, phụ |  |  | 10% |  |  | 10615.7828
8 | 2MA5b | Nitơ amôn (NH4+) | [5 empty] | 57216.4607
| DC80 | Chai đựng hóa chất | cái | 6 | 0.4 | 55000 | 416.6667 | 166.6667
| DC12 | Bình chưng cất | cái | 6 | 0.4 | 2000000 | 15151.5152 | 6060.6061
| DC203 | Ống chứa mẫu 15ml (có nắp) | cái | 6 | 3 | 15000 | 113.6364 | 340.9091
| DC66 | Cái lọc | cái | 1 | 3 | 150000 | 6818.1818 | 20454.5455
| DC208 | Ống hút | cái | 3 | 1 | 7500 | 113.6364 | 113.6364
| DC205 | Ống đong 250ml | cái | 6 | 0.4 | 200000 | 1515.1515 | 606.0606
| DC38 | Bình tia | cái | 6 | 0.4 | 110000 | 833.3333 | 333.3333
| DC32 | Bình tam giác 250ml | cái | 6 | 0.4 | 44000 | 333.3333 | 133.3333
| DC17 | Bình định mức 250ml | cái | 6 | 0.4 | 143000 | 1083.3333 | 433.3333
| DC34 | Bình tam giác 500ml | cái | 6 | 0.4 | 140000 | 1060.6061 | 424.2424
| DC94 | Cốc thủy tinh | cái | 6 | 0.4 | 75000 | 568.1818 | 227.2727
| DC145 | Đĩa thủy tinh | cái | 6 | 0.4 | 15000 | 113.6364 | 45.4545
| DC130 | Đèn D2 | cái | 24 | 0.4 | 6360000 | 12045.4545 | 4818.1818
| DC137 | Đèn Tungsten | cái | 24 | 0.4 | 4500000 | 8522.7273 | 3409.0909
| DC104 | Cuvet 1cm | cái | 12 | 0.4 | 1600000 | 6060.6061 | 2424.2424
| DC27 | Bình nhựa 2 lít | cái | 6 | 0.4 | 340000 | 2575.7576 | 1030.303
| DC28 | Bình nhựa 5 lít | cái | 6 | 0.4 | 700000 | 5303.0303 | 2121.2121
| DC2 | Áo blue | cái | 12 | 0.4 | 30000 | 113.6364 | 45.4545
| DC156 | Găng tay y tế | hộp | 0.3 | 0.01 | 80000 | 12121.2121 | 121.2121
| DC176 | Khẩu trang y tế | hộp | 0.3 | 0.01 | 200000 | 30303.0303 | 303.0303
| DC238 | Quạt trần 100w | cái | 36 | 0.067 | 500000 | 631.3131 | 42.298
| DC237 | Quạt thông gió 40w | cái | 36 | 0.067 | 250000 | 315.6566 | 21.149
| DC191 | Máy hút bụi 2kw | cái | 60 | 0.003 | 3000000 | 2272.7273 | 6.8182
| DC190 | Máy hút ẩm 1,5kw | cái | 36 | 0.025 | 1500000 | 1893.9394 | 47.3485
| DC135 | Đèn neon 40w | bộ | 24 | 0.4 | 40000 | 75.7576 | 30.303
| DC258 | Tủ đựng tài liệu | cái | 72 | 0.1 | 3800000 | 2398.9899 | 239.899
| DC5 | Bàn làm việc | cái | 72 | 0.4 | 2850000 | 1799.2424 | 719.697
| DC158 | Ghế tựa | cái | 72 | 0.4 | 80000 | 50.5051 | 20.202
| DC149 | Điện năng | kw |  | 0.579 | 1755 |  | 1016.145
|  | Dụng cụ nhỏ, phụ |  |  | 10% |  |  | 11460.4798
9 | 2MA5c | K+ | Như 2MA5a |  |  |  |  | 35186.4545
10 | 2MA5d | Mg2+ | [5 empty] | 39891
| DC80 | Chai đựng hóa chất | Cái | 6 | 0.4 | 55000 | 416.6667 | 166.6667
| DC229 | Pipet 10ml | Cái | 6 | 0.4 | 70000 | 530.303 | 212.1212
| DC194 | Mocropipet 1ml | Cái | 6 | 0.4 | 4600000 | 34848.4848 | 13939.3939
| DC18 | Bình định mức 25ml | Cái | 6 | 0.4 | 170000 | 1287.8788 | 515.1515
| DC20 | Bình định mức 50ml | Cái | 6 | 0.4 | 85000 | 643.9394 | 257.5758
| DC15 | Bình định mức 1000ml | Cái | 6 | 0.4 | 150000 | 1136.3636 | 454.5455
| DC96 | Cốc thủy tinh 250ml | Cái | 6 | 0.4 | 70000 | 530.303 | 212.1212
| DC32 | Bình tam giác 250ml | Cái | 6 | 0.4 | 44000 | 333.3333 | 133.3333
| DC65 | Burret chuẩn độ tự động | Cái | 12 | 0.4 | 4900000 | 18560.6061 | 7424.2424
| DC28 | Bình nhựa 5 lít | Cái | 6 | 0.4 | 700000 | 5303.0303 | 2121.2121
| DC2 | Áo blue | Cái | 12 | 0.4 | 30000 | 113.6364 | 45.4545
| DC156 | Găng tay y tế | hộp | 0.3 | 0.01 | 80000 | 12121.2121 | 121.2121
| DC176 | Khẩu trang y tế | hộp | 0.3 | 0.01 | 200000 | 30303.0303 | 303.0303
| DC238 | Quạt trần 100w | Cái | 36 | 0.08 | 500000 | 631.3131 | 50.5051
| DC237 | Quạt thông gió 40w | Cái | 36 | 0.08 | 250000 | 315.6566 | 25.2525
| DC191 | Máy hút bụi 2kw | Cái | 60 | 0.004 | 3000000 | 2272.7273 | 9.0909
| DC190 | Máy hút ẩm 1,5kw | Cái | 36 | 0.03 | 1500000 | 1893.9394 | 56.8182
| DC135 | Đèn neon 40w | bộ | 24 | 0.4 | 40000 | 75.7576 | 30.303
| DC258 | Tủ đựng tài liệu | Cái | 72 | 0.12 | 3800000 | 2398.9899 | 287.8788
| DC5 | Bàn làm việc | Cái | 72 | 0.4 | 2850000 | 1799.2424 | 719.697
| DC158 | Ghế tựa | Cái | 72 | 0.4 | 80000 | 50.5051 | 20.202
| DC149 | Điện năng | kw |  | 0.7 | 1755 |  | 1228.5
|  | Dụng cụ nhỏ, phụ |  |  | 10% |  |  | 11556.6919
11 | 2MA5e | Ca2+ | [5 empty] | 39891
| DC80 | Chai đựng hóa chất | Cái | 6 | 0.4 | 55000 | 416.6667 | 166.6667
| DC229 | Pipet 10ml | Cái | 6 | 0.4 | 70000 | 530.303 | 212.1212
| DC194 | Mocropipet 1ml | Cái | 6 | 0.4 | 4600000 | 34848.4848 | 13939.3939
| DC18 | Bình định mức 25ml | Cái | 6 | 0.4 | 170000 | 1287.8788 | 515.1515
| DC20 | Bình định mức 50ml | Cái | 6 | 0.4 | 85000 | 643.9394 | 257.5758
| DC15 | Bình định mức 1000ml | Cái | 6 | 0.4 | 150000 | 1136.3636 | 454.5455
| DC96 | Cốc thủy tinh 250ml | Cái | 6 | 0.4 | 70000 | 530.303 | 212.1212
| DC32 | Bình tam giác 250ml | Cái | 6 | 0.4 | 44000 | 333.3333 | 133.3333
| DC65 | Burret chuẩn độ tự động | Cái | 12 | 0.4 | 4900000 | 18560.6061 | 7424.2424
| DC28 | Bình nhựa 5 lít | Cái | 6 | 0.4 | 700000 | 5303.0303 | 2121.2121
| DC2 | Áo blue | Cái | 12 | 0.4 | 30000 | 113.6364 | 45.4545
| DC156 | Găng tay y tế | hộp | 0.3 | 0.01 | 80000 | 12121.2121 | 121.2121
| DC176 | Khẩu trang y tế | hộp | 0.3 | 0.01 | 200000 | 30303.0303 | 303.0303
| DC238 | Quạt trần 100w | Cái | 36 | 0.08 | 500000 | 631.3131 | 50.5051
| DC237 | Quạt thông gió 40w | Cái | 36 | 0.08 | 250000 | 315.6566 | 25.2525
| DC191 | Máy hút bụi 2kw | Cái | 60 | 0.004 | 3000000 | 2272.7273 | 9.0909
| DC190 | Máy hút ẩm 1,5kw | Cái | 36 | 0.03 | 1500000 | 1893.9394 | 56.8182
| DC135 | Đèn neon 40w | bộ | 24 | 0.4 | 40000 | 75.7576 | 30.303
| DC258 | Tủ đựng tài liệu | Cái | 72 | 0.12 | 3800000 | 2398.9899 | 287.8788
| DC5 | Bàn làm việc | Cái | 72 | 0.4 | 2850000 | 1799.2424 | 719.697
| DC158 | Ghế tựa | Cái | 72 | 0.4 | 80000 | 50.5051 | 20.202
| DC149 | Điện năng | kw |  | 0.7 | 1755 |  | 1228.5
|  | Dụng cụ nhỏ, phụ |  |  | 10% |  |  | 11556.6919
12 | 2MA5f1 | Kim loại nặng Pd | [5 empty] | 169294.4571
| DC80 | Chai đựng hóa chất | cái | 6 | 0.6 | 55000 | 416.6667 | 250
| DC229 | Pipet 10ml | cái | 6 | 0.6 | 70000 | 530.303 | 318.1818
| DC194 | Micropipet 1ml | cái | 6 | 0.6 | 4600000 | 34848.4848 | 20909.0909
| DC109 | Đầu cone 1ml | cái | 1 | 0.6 | 3000 | 136.3636 | 81.8182
| DC38 | Bình tia | cái | 6 | 0.6 | 110000 | 833.3333 | 500
| DC18 | Bình định mức 25ml | cái | 6 | 0.6 | 170000 | 1287.8788 | 772.7273
| DC20 | Bình định mức 50ml | cái | 6 | 0.6 | 85000 | 643.9394 | 386.3636
| DC15 | Bình định mức 1000ml | cái | 6 | 0.6 | 150000 | 1136.3636 | 681.8182
| DC96 | Cốc thủy tinh 250ml | cái | 6 | 0.6 | 70000 | 530.303 | 318.1818
| DC151 | Đũa thủy tinh | cái | 6 | 0.6 | 15000 | 113.6364 | 68.1818
| DC32 | Bình tam giác 250ml | cái | 6 | 0.6 | 44000 | 333.3333 | 200
| DC105 | Cuvet Graphit | cái | 1 | 0.3 | 5000000 | 227272.7273 | 68181.8182
| DC27 | Bình nhựa 2 lít | cái | 6 | 0.6 | 340000 | 2575.7576 | 1545.4545
| DC28 | Bình nhựa 5 lít | cái | 6 | 0.6 | 700000 | 5303.0303 | 3181.8182
| DC26 | Bình nhựa 0,5 lít | cái | 6 | 0.6 | 150000 | 1136.3636 | 681.8182
| DC130 | Đèn D2 | cái | 24 | 0.6 | 6360000 | 12045.4545 | 7227.2727
| DC137 | Đèn Tungsten | cái | 24 | 0.6 | 4500000 | 8522.7273 | 5113.6364
| DC132 | Đèn EDL | cái | 24 | 0.6 | 14000000 | 26515.1515 | 15909.0909
| DC2 | Áo blue | cái | 12 | 0.6 | 30000 | 113.6364 | 68.1818
| DC156 | Găng tay y tế | hộp | 0.3 | 0.01 | 80000 | 12121.2121 | 121.2121
| DC176 | Khẩu trang y tế | hộp | 0.3 | 0.01 | 200000 | 30303.0303 | 303.0303
| DC238 | Quạt trần 100w | cái | 36 | 0.133 | 500000 | 631.3131 | 83.9646
| DC237 | Quạt thông gió 40w | cái | 36 | 0.133 | 250000 | 315.6566 | 41.9823
| DC191 | Máy hút bụi 2kw | cái | 60 | 0.006 | 3000000 | 2272.7273 | 13.6364
| DC190 | Máy hút ẩm 1,5kw | cái | 36 | 0.05 | 1500000 | 1893.9394 | 94.697
| DC135 | Đèn neon 40w | bộ | 24 | 0.6 | 40000 | 75.7576 | 45.4545
| DC258 | Tủ đựng tài liệu | cái | 72 | 0.6 | 3800000 | 2398.9899 | 1439.3939
| DC5 | Bàn làm việc | cái | 72 | 0.6 | 2850000 | 1799.2424 | 1079.5455
| DC158 | Ghế tựa | cái | 72 | 0.6 | 80000 | 50.5051 | 30.303
| DC149 | Điện năng | kw |  | 1157 | 1755 |  | 2030
|  | Dụng cụ nhỏ, phụ |  |  | 10% |  |  | 37615.7828
13 | 2MA5f2 | Kim loại nặng Cd | Như mục 2MA5f1 |  |  |  |  | 169294.4571
14 | 2MA5g1 | Kim loại nặng (As) | [5 empty] | 214830.4747
| DC80 | Chai đựng hóa chất | cái | 6 | 0.7 | 55000 | 416.6667 | 291.6667
| DC229 | Pipet 10ml | cái | 6 | 0.7 | 70000 | 530.303 | 371.2121
| DC194 | Micropipet 1ml | cái | 6 | 0.7 | 4600000 | 34848.4848 | 24393.9394
| DC109 | Đầu cone 1ml | cái | 1 | 0.7 | 3000 | 136.3636 | 95.4545
| DC38 | Bình tia | cái | 6 | 0.7 | 110000 | 833.3333 | 583.3333
| DC18 | Bình định mức 25ml | cái | 6 | 0.7 | 170000 | 1287.8788 | 901.5152
| DC20 | Bình định mức 50ml | cái | 6 | 0.7 | 85000 | 643.9394 | 450.7576
| DC15 | Bình định mức 1000ml | cái | 6 | 0.7 | 150000 | 1136.3636 | 795.4545
| DC96 | Cốc thủy tinh 250ml | cái | 6 | 0.7 | 70000 | 530.303 | 371.2121
| DC151 | Đũa thủy tinh | cái | 6 | 0.7 | 15000 | 113.6364 | 79.5455
| DC32 | Bình tam giác 250ml | cái | 6 | 0.7 | 44000 | 333.3333 | 233.3333
| DC106 | Cuvet thạch anh cho FIAS | cái | 12 | 0.7 | 35000000 | 132575.7576 | 92803.0303
| DC189 | Màng lọc cho FIAS | cái | 2 | 0.5 | 1450000 | 32954.5455 | 16477.2727
| DC130 | Đèn D2 | cái | 24 | 0.7 | 6360000 | 12045.4545 | 8431.8182
| DC137 | Đèn Tungsten | cái | 24 | 0.7 | 4500000 | 8522.7273 | 5965.9091
| DC132 | Đèn EDL | cái | 24 | 0.7 | 14000000 | 26515.1515 | 18560.6061
| DC27 | Bình nhựa 2 lít | cái | 6 | 0.7 | 340000 | 2575.7576 | 1803.0303
| DC28 | Bình nhựa 5 lít | cái | 6 | 0.7 | 700000 | 5303.0303 | 3712.1212
| DC26 | Bình nhựa 0,5 lít | cái | 6 | 0.7 | 150000 | 1136.3636 | 795.4545
| DC2 | Áo blue | cái | 12 | 0.7 | 30000 | 113.6364 | 79.5455
| DC156 | Găng tay y tế | hộp | 0.3 | 0.01 | 80000 | 12121.2121 | 121.2121
| DC176 | Khẩu trang y tế | hộp | 0.3 | 0.01 | 200000 | 30303.0303 | 303.0303
| DC238 | Quạt trần 100w | cái | 36 | 0.16 | 500000 | 631.3131 | 101.0101
| DC237 | Quạt thông gió 40w | cái | 36 | 0.16 | 250000 | 315.6566 | 50.5051
| DC191 | Máy hút bụi 2kw | cái | 60 | 0.008 | 3000000 | 2272.7273 | 18.1818
| DC190 | Máy hút ẩm 1,5kw | cái | 36 | 0.06 | 1500000 | 1893.9394 | 113.6364
| DC135 | Đèn neon 40w | bộ | 24 | 0.7 | 40000 | 75.7576 | 53.0303
| DC258 | Tủ đựng tài liệu | cái | 72 | 0.7 | 3800000 | 2398.9899 | 1679.2929
| DC5 | Bàn làm việc | cái | 72 | 0.7 | 2850000 | 1799.2424 | 1259.4697
| DC158 | Ghế tựa | cái | 72 | 0.7 | 80000 | 50.5051 | 35.3535
| DC149 | Điện năng | kw |  | 1401 | 1755 |  | 2458
|  | Dụng cụ nhỏ, phụ |  |  | 10% |  |  | 31441.5404
15 | 2MA5g2 | Kim loại nặng (Hg) | Như mục 2MA5g1 |  |  |  |  | 214830.4747
16 | 2MA5h1 | Kim loại Fe | [5 empty] | 82386.1526
| DC229 | Pipet 10ml | cái | 6 | 0.5 | 70000 | 530.303 | 265.1515
| DC194 | Micropipet 1ml | cái | 6 | 0.5 | 4600000 | 34848.4848 | 17424.2424
| DC109 | Đầu cone 1ml | cái | 1 | 0.5 | 3000 | 136.3636 | 68.1818
| DC38 | Bình tia | cái | 6 | 0.5 | 110000 | 833.3333 | 416.6667
| DC18 | Bình định mức 25ml | cái | 6 | 0.5 | 170000 | 1287.8788 | 643.9394
| DC20 | Bình định mức 50ml | cái | 6 | 0.5 | 85000 | 643.9394 | 321.9697
| DC15 | Bình định mức 1000ml | cái | 6 | 0.5 | 150000 | 1136.3636 | 568.1818
| DC96 | Cốc thủy tinh 250ml | cái | 6 | 0.5 | 70000 | 530.303 | 265.1515
| DC151 | Đũa thủy tinh | cái | 6 | 0.5 | 15000 | 113.6364 | 56.8182
| DC32 | Bình tam giác 250ml | cái | 6 | 0.5 | 44000 | 333.3333 | 166.6667
| DC104 | Cuvet 1cm | cái | 12 | 1.5 | 1600000 | 6060.6061 | 9090.9091
| DC130 | Đèn D2 | cái | 24 | 0.5 | 6360000 | 12045.4545 | 6022.7273
| DC137 | Đèn Tungsten | cái | 24 | 0.5 | 4500000 | 8522.7273 | 4261.3636
| DC133 | Đèn HCL | cái | 24 | 0.5 | 19000000 | 35984.8485 | 17992.4242
| DC27 | Bình nhựa 2 lít | cái | 6 | 0.5 | 340000 | 2575.7576 | 1287.8788
| DC28 | Bình nhựa 5 lít | cái | 6 | 0.5 | 700000 | 5303.0303 | 2651.5152
| DC26 | Bình nhựa 0,5 lít | cái | 6 | 0.5 | 150000 | 1136.3636 | 568.1818
| DC2 | Áo blue | cái | 12 | 0.5 | 30000 | 113.6364 | 56.8182
| DC156 | Găng tay y tế | hộp | 0.3 | 0.01 | 80000 | 12121.2121 | 121.2121
| DC176 | Khẩu trang y tế | hộp | 0.3 | 0.01 | 200000 | 30303.0303 | 303.0303
| DC238 | Quạt trần 100w | cái | 36 | 0.107 | 500000 | 631.3131 | 67.5505
| DC237 | Quạt thông gió 40w | cái | 36 | 0.107 | 250000 | 315.6566 | 33.7753
| DC191 | Máy hút bụi 2kw | cái | 60 | 0.005 | 3000000 | 2272.7273 | 11.3636
| DC190 | Máy hút ẩm 1,5kw | cái | 36 | 0.04 | 1500000 | 1893.9394 | 75.7576
| DC135 | Đèn neon 40w | bộ | 24 | 0.64 | 40000 | 75.7576 | 48.4848
| DC258 | Tủ đựng tài liệu | cái | 72 | 0.16 | 3800000 | 2398.9899 | 383.8384
| DC5 | Bàn làm việc | cái | 72 | 0.64 | 2850000 | 1799.2424 | 1151.5152
| DC158 | Ghế tựa | cái | 72 | 0.64 | 80000 | 50.5051 | 32.3232
| DC149 | Điện năng | kw |  | 0.928 | 1755 |  | 1628.64
|  | Dụng cụ nhỏ, phụ |  |  | 10% |  |  | 16399.8737
17 | 2MA5h2 | Kim loại (Cu) | Như mục 2MA5h1 |  |  |  |  | 82386.1526
18 | 2MA5h3 | Kim loại (Zn) | Như mục 2MA5h1 |  |  |  |  | 82386.1526
19 | 2MA5h4 | Kim loại (Cr) | Như mục 2MA5h1 |  |  |  |  | 82386.1526
20 | 2MA5h5 | Kim loại (Mn) | Như mục 2MA5h1 |  |  |  |  | 82386.1526
21 | 2MA5h6 | Kim loại (Ni) | Như mục 2MA5h1 |  |  |  |  | 82386.1526
22 | 2MA6a | Phân tích đồng thời các kim loại | [5 empty] | 39179.2647
| DC80 | Chai đựng hóa chất | cái | 6 | 0.5 | 55000 | 416.6667 | 208.3333
| DC160 | Giấy lọc chuyên dụng | cái | 12 | 0.5 | 75636 | 286.5 | 143.25
| DC229 | Pipet 10ml | cái | 6 | 0.5 | 70000 | 530.303 | 265.1515
| DC194 | Micropipet 1ml | cái | 6 | 0.5 | 4600000 | 34848.4848 | 17424.2424
| DC109 | Đầu cone 1ml | cái | 1 | 0.5 | 3000 | 136.3636 | 68.1818
| DC38 | Bình tia | cái | 6 | 0.5 | 110000 | 833.3333 | 416.6667
| DC18 | Bình định mức 25ml | cái | 6 | 0.5 | 170000 | 1287.8788 | 643.9394
| DC20 | Bình định mức 50ml | cái | 6 | 0.5 | 85000 | 643.9394 | 321.9697
| DC15 | Bình định mức 1000ml | cái | 6 | 0.5 | 150000 | 1136.3636 | 568.1818
| DC96 | Cốc thủy tinh 250ml | cái | 6 | 0.5 | 70000 | 530.303 | 265.1515
| DC151 | Đũa thủy tinh | cái | 6 | 0.5 | 15000 | 113.6364 | 56.8182
| DC32 | Bình tam giác 250ml | cái | 6 | 0.5 | 44000 | 333.3333 | 166.6667
| DC27 | Bình nhựa 2 lít | cái | 6 | 0.5 | 340000 | 2575.7576 | 1287.8788
| DC28 | Bình nhựa 5 lít | cái | 6 | 0.5 | 700000 | 5303.0303 | 2651.5152
| DC26 | Bình nhựa 0,5 lít | cái | 6 | 0.5 | 150000 | 1136.3636 | 568.1818
| DC2 | Áo blue | cái | 12 | 0.5 | 30000 | 113.6364 | 56.8182
| DC156 | Găng tay y tế | hộp | 0.3 | 0.01 | 80000 | 12121.2121 | 121.2121
| DC176 | Khẩu trang y tế | hộp | 0.3 | 0.01 | 200000 | 30303.0303 | 303.0303
| DC238 | Quạt trần 100w | cái | 36 | 0.107 | 500000 | 631.3131 | 67.5505
| DC237 | Quạt thông gió 40w | cái | 36 | 0.107 | 250000 | 315.6566 | 33.7753
| DC191 | Máy hút bụi 2kw | cái | 60 | 0.005 | 3000000 | 2272.7273 | 11.3636
| DC190 | Máy hút ẩm 1,5kw | cái | 36 | 0.04 | 1500000 | 1893.9394 | 75.7576
| DC135 | Đèn neon 40w | bộ | 24 | 0.64 | 40000 | 75.7576 | 48.4848
| DC258 | Tủ đựng tài liệu | cái | 72 | 0.16 | 3800000 | 2398.9899 | 383.8384
| DC5 | Bàn làm việc | cái | 72 | 0.64 | 2850000 | 1799.2424 | 1151.5152
| DC158 | Ghế tựa | cái | 72 | 0.64 | 80000 | 50.5051 | 32.3232
| DC149 | Điện năng | kw |  | 0.928 | 1755 |  | 1628.64
|  | Dụng cụ nhỏ, phụ |  |  | 10% |  |  | 10208.8268
23 | 2MA6b | Phân tích đồng thời các anion: Cl-, F-, NO2-, NO3-, SO42- | [5 empty] | 156212.3536
| DC80 | Chai đựng hóa chất | Cái | 6 | 0.7 | 55000 | 416.6667 | 291.6667
| DC161 | Giấy thử pH | hộp | 1 | 0.7 | 20000 | 909.0909 | 636.3636
| DC195 | Micropipet 5ml | Cái | 6 | 0.7 | 3500000 | 26515.1515 | 18560.6061
| DC229 | Pipet 10ml | Cái | 6 | 0.7 | 70000 | 530.303 | 371.2121
| DC111 | Đầu cone 5ml | Cái | 1 | 0.7 | 3000 | 136.3636 | 95.4545
| DC109 | Đầu cone 1ml | Cái | 1 | 0.7 | 3000 | 136.3636 | 95.4545
| DC38 | Bình tia | Cái | 6 | 0.7 | 110000 | 833.3333 | 583.3333
| DC101 | Cột tách cho anion | Cái | 12 | 0.5 | 37500000 | 142045.4545 | 71022.7273
| DC102 | Cột tách mao quản | Cái | 12 | 0.5 | 13636000 | 51651.5152 | 25825.7576
| DC20 | Bình định mức 50ml | Cái | 6 | 0.7 | 85000 | 643.9394 | 450.7576
| DC16 | Bình định mức 100ml | Cái | 6 | 0.7 | 88000 | 666.6667 | 466.6667
| DC27 | Bình nhựa 2 lít | Cái | 6 | 0.7 | 340000 | 2575.7576 | 1803.0303
| DC28 | Bình nhựa 5 lít | Cái | 6 | 0.7 | 700000 | 5303.0303 | 3712.1212
| DC83 | Chai nhựa 0,5 lít | Cái | 6 | 0.7 | 1000 | 7.5758 | 5.303
| DC2 | Áo blue | Cái | 12 | 0.7 | 30000 | 113.6364 | 79.5455
| DC156 | Găng tay y tế | hộp | 0.3 | 0.01 | 80000 | 12121.2121 | 121.2121
| DC176 | Khẩu trang y tế | hộp | 0.3 | 0.01 | 200000 | 30303.0303 | 303.0303
| DC238 | Quạt trần 100w | Cái | 36 | 0.08 | 500000 | 631.3131 | 50.5051
| DC237 | Quạt thông gió 40w | Cái | 36 | 0.08 | 250000 | 315.6566 | 25.2525
| DC191 | Máy hút bụi 2kw | Cái | 60 | 0.004 | 3000000 | 2272.7273 | 9.0909
| DC190 | Máy hút ẩm 1,5kw | Cái | 36 | 0.03 | 1500000 | 1893.9394 | 56.8182
| DC135 | Đèn neon 40w | bộ | 24 | 0.7 | 40000 | 75.7576 | 53.0303
| DC258 | Tủ đựng tài liệu | Cái | 72 | 0.12 | 3800000 | 2398.9899 | 287.8788
| DC5 | Bàn làm việc | Cái | 72 | 0.7 | 2850000 | 1799.2424 | 1259.4697
| DC158 | Ghế tựa | Cái | 72 | 0.7 | 80000 | 50.5051 | 35.3535
| DC149 | Điện năng | Kw |  | 0.898 | 1755 |  | 1575.99
|  | Dụng cụ nhỏ, phụ |  |  | 10% |  |  | 28434.7222

## thiet bi hien truong
2.4. CHI PHÍ THIẾT BỊ - NƯỚC MƯA
2.4.1. Chi phí thiết bị tại hiện trường
Đơn vị tính: VNĐ
TT | Mã hiệu | Danh mục thiết bị | Đơn vị tính | Công suất | Định mức | Đơn giá | Số năm khấu hao | Số ca máy sử dụng/năm | Mức khấu hao ca máy | Thành tiền (VNĐ)
|  |  |  | (Kw) | (Ca)
1 | 1MA1a | Nhiệt độ | [7 empty] | 12932
| TB130 | Thiết bị lấy mẫu nước | bộ |  | 0.2 | 56500000 | 5 | 250 | 45200 | 9040
| TB112 | Thiết bị đo hiện số | bộ | Pin khô | 0.2 | 16923000 | 5 | 250 | 13538.4 | 2707.68
| TB63 | Máy định vị GPS cầm tay | bộ | Pin khô | 0.08 | 18500000 | 5 | 250 | 14800 | 1184
2 | 1MA1b | pH | Như mục 1MA1a | [6 empty] | 12932
3 | 1MA2a | Độ dẫn điện (EC) | Như mục 1MA1a | [6 empty] | 12932
4 | 1MA2b | Thế oxi hoá khử, ORP | Như mục 1MA1a | [6 empty] | 12932
5 | 1MA2c | Độ đục | Như mục 1MA1a | [6 empty] | 12932
6 | 1MA2d | Tổng chất rắn hòa tan (TDS) | Như mục 1MA1a | [6 empty] | 12932
7 | 1MA2đ | Hàm lượng ôxi hòa tan (DO) | Như mục 1MA1a | [6 empty] | 12932
8 | 1MA3 | Lấy mẫu, phân tích đồng thời: Nhiệt độ, pH; Độ dẫn điện (EC), Thế oxi hoá khử (ORP), Độ đục, Tổng chất rắn hòa tan (TDS), DO | [7 empty] | 12932
| TB130 | Thiết bị lấy mẫu nước | bộ |  | 0.2 | 56500000 | 5 | 250 | 45200 | 9040
| TB112 | Thiết bị đo hiện số | bộ | Pin khô | 0.2 | 16923000 | 5 | 250 | 13538.4 | 2707.68
| TB63 | Máy định vị GPS cầm tay | bộ | Pin khô | 0.08 | 18500000 | 5 | 250 | 14800 | 1184
9 | 1MA4a | Clorua (Cl-), Florua (Fl-), Nitrite (NO2-), Nitrate, (NO3-), Sulphat (SO42-), CromVI, Pb, Cd, As, Hg,(Định mức tính cho 01 thông số) | [7 empty] | 10224
| TB130 | Thiết bị lấy mẫu nước | bộ |  | 0.2 | 56500000 | 5 | 250 | 45200 | 9040
| TB63 | Máy định vị GPS cầm tay | bộ | Pin khô | 0.08 | 18500000 | 5 | 250 | 14800 | 1184
10 | 1MA4b | Pb, Cd, As, Hg (định mức cho 01 thông số) | Như 1MA4a | [6 empty] | 10224
11 | 1MA5 | Các Ion Na+, NH4+, K+, Mg2+, Ca2+ (Định mức ính cho 01 thông số) | Như 1MA4 | [6 empty] | 10224

## thiet bi phong tn
2.4.2. Chi phí thiết bị trong phòng thí nghiệm
Đơn vị tính: VNĐ
TT | Mã hiệu | Danh mục thiết bị | Đơn vị tính | Công suất | Định mức | Đơn giá | Số năm khấu hao | Số ca máy sử dụng/năm | Mức khấu hao ca máy | Thành tiền (VNĐ)
|  |  |  | (Kw) | (Ca)
1 | 2MA4a | Clorua (CL-) | [7 empty] | 86337.575
| TB150 | Tủ sấy | Cái | 0.3 | 0.35 | 31040000 | 10 | 500 | 6208 | 2172.8
| TB146 | Tủ bảo quản mẫu | Cái | 0.16 | 0.28 | 34700000 | 10 | 500 | 6940 | 1943.2
| TB149 | Tủ lưu hóa chất | Cái | 0.16 | 0.28 | 69500000 | 8 | 500 | 17375 | 4865
| TB75 | Máy lọc chân không | Cái | 0.45 | 0.05 | 6500000 | 5 | 500 | 2600 | 130
| TB29 | Cân phân tích | Cái | 0.06 | 0.28 | 30000000 | 8 | 500 | 7500 | 2100
| TB98 | Thiết bị cất nước 2 lần | bộ | 0.18 | 0.2 | 50909000 | 8 | 500 | 12727.25 | 2545.45
| TB81 | Máy sắc ký ion | bộ | 1.5 | 0.1 | 2970000000 | 10 | 500 | 594000 | 59400
| TB62 | Máy điều hòa nhiệt độ | Cái | 2.2 | 0.067 | 9500000 | 8 | 500 | 2375 | 159.125
| TB152 | Điện năng | kw |  | 7420 | 1755 |  |  |  | 13022
2 | 2MA4b | Florua (F-) | [7 empty] | 120270.125
| TB150 | Tủ sấy | Cái | 0,3 | 0.35 | 31040000 | 10 | 500 | 6208 | 2172.8
| TB146 | Tủ bảo quản mẫu | Cái | 0,16 | 0.28 | 34700000 | 10 | 500 | 6940 | 1943.2
| TB149 | Tủ lưu hóa chất | Cái | 0,16 | 0.28 | 69500000 | 8 | 500 | 17375 | 4865
| TB135 | Thiết bị lọc nước siêu sạch | bộ | 0,18 | 0.2 | 198000000 | 8 | 500 | 49500 | 9900
| TB29 | Cân phân tích | Cái | 0,06 | 0.28 | 30000000 | 8 | 500 | 7500 | 2100
| TB81 | Máy sắc ký ion | bộ | 1,5 | 0.1 | 2970000000 | 10 | 500 | 594000 | 59400
| TB5 | Bể siêu âm | Cái |  | 0.3 | 87000000 | 5 | 500 | 34800 | 10440
| TB62 | Máy điều hòa nhiệt độ | Cái | 2,2 | 0.067 | 9500000 | 8 | 500 | 2375 | 159.125
| TB152 | Điện năng | kw |  | 16690 | 1755 |  |  |  | 29290
3 | 2MA4c | Nitrit (NO2-) | [7 empty] | 77471.125
| TB150 | Tủ sấy | Cái | 0,3 | 0.35 | 31040000 | 10 | 500 | 6208 | 2172.8
| TB146 | Tủ bảo quản mẫu | Cái | 0,16 | 0.28 | 34700000 | 10 | 500 | 6940 | 1943.2
| TB149 | Tủ lưu hóa chất | Cái | 0,16 | 0.2 | 69500000 | 8 | 500 | 17375 | 3475
| TB29 | Cân phân tích | Cái | 0,06 | 0.28 | 30000000 | 8 | 500 | 7500 | 2100
| TB80 | Máy quang phổ UV-VIS | bộ | 0,55 | 0.1 | 590000000 | 10 | 500 | 118000 | 11800
| TB135 | Thiết bị lọc nước siêu sạch | bộ | 0,18 | 0.2 | 198000000 | 8 | 500 | 49500 | 9900
| TB83 | Máy sắc ký lỏng cao áp | bộ | 3 | 0.1 | 865000000 | 10 | 500 | 173000 | 17300
| TB5 | Bể siêu âm | Cái |  | 0.3 | 87000000 | 5 | 500 | 34800 | 10440
| TB62 | Máy điều hòa nhiệt độ | Cái | 2,2 | 0.067 | 9500000 | 8 | 500 | 2375 | 159.125
| TB152 | Điện năng | kw |  | 10360 | 1755 |  |  |  | 18181
4 | 2MA4d | Nitrat (NO3-) | Như 2MA4c | [6 empty] | 77471.125
5 | 2MA4e | Sulphat (SO42-) | [7 empty] | 84700.575
| TB150 | Tủ sấy | Cái | 0,3 | 0.35 | 31040000 | 10 | 500 | 6208 | 2172.8
| TB146 | Tủ bảo quản mẫu | Cái | 0,16 | 0.28 | 34700000 | 10 | 500 | 6940 | 1943.2
| TB149 | Tủ lưu hóa chất | Cái | 0,16 | 0.4 | 69500000 | 8 | 500 | 17375 | 6950
| TB29 | Cân phân tích | Cái | 0,06 | 0.28 | 30000000 | 8 | 500 | 7500 | 2100
| TB80 | Máy quang phổ UV-VIS | bộ | 0,55 | 0.1 | 590000000 | 10 | 500 | 118000 | 11800
| TB98 | Thiết bị cất nước 2 lần | bộ | 0,18 | 0.2 | 50909000 | 8 | 500 | 12727.25 | 2545.45
| TB83 | Máy sắc ký lỏng cao áp | bộ | 3 | 0.1 | 865000000 | 10 | 500 | 173000 | 17300
| TB5 | Bể siêu âm | Cái |  | 0.3 | 87000000 | 5 | 500 | 34800 | 10440
| TB62 | Máy điều hòa nhiệt độ | Cái | 2,2 | 0.067 | 9500000 | 8 | 500 | 2375 | 159.125
| TB152 | Điện năng | kw |  | 10690 | 1755 |  |  |  | 29290
6 | 2MA4f | Crom VI (Cr6+) | Như mục 2MA4e | [6 empty] | 84700.575
7 | 2MA5a | Na+ | [7 empty] | 136784.625
| TB150 | Tủ sấy | Cái | 0,3 | 0.35 | 31040000 | 10 | 500 | 6208 | 2172.8
| TB146 | Tủ bảo quản mẫu | Cái | 0,16 | 0.28 | 34700000 | 10 | 500 | 6940 | 1943.2
| TB149 | Tủ lưu hóa chất | Cái | 0,16 | 0.4 | 69500000 | 8 | 500 | 17375 | 6950
| TB148 | Tủ hút | Cái | 0,1 | 0.28 | 198000000 | 8 | 500 | 49500 | 13860
| TB136 | Thiết bị phá mẫu | bộ | 2,3 | 0.34 | 28350000 | 10 | 500 | 5670 | 1927.8
| TB76 | Máy nén khí | bộ | 1 | 0.34 | 17850000 | 8 | 500 | 4462.5 | 1517.25
| TB53 | Lò nung | cái | 1,5 | 0.34 | 64000000 | 10 | 500 | 12800 | 4352
| TB29 | Cân phân tích | Cái | 0,06 | 0.28 | 30000000 | 8 | 500 | 7500 | 2100
| TB79 | Máy phân tích quang phổ AAS | bộ | 3 | 0.1 | 3250000000 | 10 | 500 | 650000 | 65000
| TB98 | Thiết bị cất nước 2 lần | bộ | 0,18 | 0.2 | 50909000 | 8 | 500 | 12727.25 | 2545.45
| TB62 | Máy điều hòa nhiệt độ | Cái | 2,2 | 0.067 | 9500000 | 8 | 500 | 2375 | 159.125
| TB152 | Điện năng | kw |  | 19520 | 1755 |  |  |  | 34257
8 | 2MA5b | NH4+ | [7 empty] | 56114.725
| TB94 | Nồi hấp | bộ | 0,45 | 0.34 | 67200000 | 10 | 500 | 13440 | 4569.6
| TB150 | Tủ sấy | cái | 0,3 | 0.35 | 31040000 | 10 | 500 | 6208 | 2172.8
| TB146 | Tủ bảo quản mẫu | Cái | 0,16 | 0.28 | 34700000 | 10 | 500 | 6940 | 1943.2
| TB149 | Tủ lưu hóa chất | Cái | 0,16 | 0.4 | 69500000 | 8 | 500 | 17375 | 6950
| TB135 | Thiết bị lọc nước siêu sạch | bộ | 0,18 | 0.2 | 198000000 | 8 | 500 | 49500 | 9900
| TB80 | Máy quang phổ UV-VIS | bộ | 0,55 | 0.1 | 590000000 | 10 | 500 | 118000 | 11800
| TB62 | Máy điều hòa nhiệt độ | cái | 2,2 | 0.067 | 9500000 | 8 | 500 | 2375 | 159.125
| TB152 | Điện năng | kw |  | 10,610 | 1755 |  |  |  | 18620
9 | 2MA5c | K+ |  | Như 2MA5a | [5 empty] | 136784.625
10 | 2MA5d | Mg2+ | [7 empty] | 78497.75
| TB150 | Tủ sấy | Cái | 0,3 | 0.35 | 31040000 | 10 | 500 | 6208 | 2172.8
| TB146 | Tủ bảo quản mẫu | Cái | 0,16 | 0.28 | 34700000 | 10 | 500 | 6940 | 1943.2
| TB149 | Tủ lưu hóa chất | Cái | 0,16 | 0.4 | 69500000 | 8 | 500 | 17375 | 6950
| TB136 | Thiết bị phá mẫu | bộ | 2,3 | 0.34 | 28350000 | 10 | 500 | 5670 | 1927.8
| TB7 | Bếp điều chỉnh nhiệt | Cái |  | 0.34 | 85000000 | 5 | 500 | 34000 | 11560
| TB29 | Cân phân tích | Cái | 0,06 | 0.28 | 30000000 | 8 | 500 | 7500 | 2100
| TB98 | Thiết bị cất nước 2 lần | bộ | 0,18 | 0.2 | 50909000 | 8 | 500 | 12727.25 | 2545.45
| TB67 | Máy đo EC | bộ | Pin khô | 0.34 | 44100000 | 8 | 500 | 11025 | 3748.5
| TB70 | Máy đo pH | bộ | Pin khô | 0.34 | 39000000 | 5 | 500 | 15600 | 5304
| TB69 | Máy đo nhiệt độ | bộ | Pin khô | 0.34 | 39000000 | 5 | 500 | 15600 | 5304
| TB152 | Điện năng | kw |  | 19,910 | 1755 |  |  |  | 34942
11 | 2MA5e | Ca2+ | [7 empty] | 78374.75
| TB150 | Tủ sấy | Cái | 0,3 | 0.35 | 31040000 | 10 | 500 | 6208 | 2172.8
| TB146 | Tủ bảo quản mẫu | Cái | 0,16 | 0.28 | 34700000 | 10 | 500 | 6940 | 1943.2
| TB149 | Tủ lưu hóa chất | Cái | 0,16 | 0.4 | 69500000 | 8 | 500 | 17375 | 6950
| TB136 | Thiết bị phá mẫu | bộ | 2,3 | 0.34 | 28350000 | 10 | 500 | 5670 | 1927.8
| TB7 | Bếp điều chỉnh nhiệt | Cái |  | 0.34 | 85000000 | 5 | 500 | 34000 | 11560
| TB29 | Cân phân tích | Cái | 0,06 | 0.28 | 30000000 | 8 | 500 | 7500 | 2100
| TB98 | Thiết bị cất nước 2 lần | bộ | 0,18 | 0.2 | 50909000 | 8 | 500 | 12727.25 | 2545.45
| TB67 | Máy đo EC | bộ | Pin khô | 0.34 | 44100000 | 8 | 500 | 11025 | 3748.5
| TB70 | Máy đo pH | bộ | Pin khô | 0.34 | 39000000 | 5 | 500 | 15600 | 5304
| TB69 | Máy đo nhiệt độ | bộ | Pin khô | 0.34 | 39000000 | 5 | 500 | 15600 | 5304
| TB152 | Điện năng | kw |  | 19,840 | 1755 |  |  |  | 34819
12 | 2MA5f1 | Kim loại nặng (Pb) | [7 empty] | 131910.015
| TB148 | Tủ hút | cái | 0,1 | 0.28 | 198000000 | 8 | 500 | 49500 | 13860
| TB150 | Tủ sấy | cái | 0,3 | 0.35 | 31040000 | 10 | 500 | 6208 | 2172.8
| TB146 | Tủ bảo quản mẫu | Cái | 0,16 | 0.28 | 34700000 | 10 | 500 | 6940 | 1943.2
| TB149 | Tủ lưu hóa chất | Cái | 0,16 | 0.4 | 69500000 | 8 | 500 | 17375 | 6950
| TB54 | Lò vi sóng | cái | 0,1 | 0.03 | 317240000 | 10 | 500 | 63448 | 1903.44
| TB29 | Cân phân tích | cái | 0,06 | 0.28 | 30000000 | 8 | 500 | 7500 | 2100
| TB79 | Máy phân tích quang phổ AAS | bộ | 3 | 0.1 | 3250000000 | 10 | 500 | 650000 | 65000
| TB98 | Thiết bị cất nước 2 lần | bộ | 0,18 | 0.2 | 50909000 | 8 | 500 | 12727.25 | 2545.45
| TB62 | Máy điều hòa nhiệt độ | cái | 2,2 | 0.067 | 9500000 | 8 | 500 | 2375 | 159.125
| TB152 | Điện năng | kw |  | 20,1 | 1755 |  |  |  | 35276
13 | 2MA5f2 | Kim loại nặng (Cd) |  | Như 2MA5f1 | [5 empty] | 131910.015
14 | 2MA5g1 | Kim loại nặng (As) | [7 empty] | 163005.015
| TB148 | Tủ hút | cái | 0,1 | 0.28 | 198000000 | 8 | 500 | 49500 | 13860
| TB146 | Tủ bảo quản mẫu | Cái | 0,16 | 0.28 | 34700000 | 10 | 500 | 6940 | 1943.2
| TB149 | Tủ lưu hóa chất | Cái | 0,16 | 0.4 | 69500000 | 8 | 500 | 17375 | 6950
| TB150 | Tủ sấy | cái | 0,3 | 0.35 | 31040000 | 10 | 500 | 6208 | 2172.8
| TB54 | Lò vi sóng | cái | 0,1 | 0.03 | 317240000 | 10 | 500 | 63448 | 1903.44
| TB29 | Cân phân tích | cái | 0,06 | 0.28 | 30000000 | 8 | 500 | 7500 | 2100
| TB79 | Máy phân tích quang phổ AAS | bộ | 3 | 0.1 | 3250000000 | 10 | 500 | 650000 | 65000
| TB19 | Bộ phân tích thủy ngân và asen MHS hoặc FIAS | bộ | 0,6 | 0.6 | 229000000 | 10 | 500 | 45800 | 27480
| TB98 | Thiết bị cất nước 2 lần | bộ | 0,18 | 0.2 | 50909000 | 8 | 500 | 12727.25 | 2545.45
| TB62 | Máy điều hòa nhiệt độ | cái | 2,2 | 0.067 | 9500000 | 8 | 500 | 2375 | 159.125
| TB152 | Điện năng | kw |  | 22,16 | 1755 |  |  |  | 38891
15 | 2MA5g2 | Kim loại nặng (Hg) |  | Như 2MA5g1 | [5 empty] | 163005.015
16 | 2MA5h1 | Kim loại (Fe) | [7 empty] | 131488.015
| TB148 | Tủ hút | cái | 0,1 | 0.28 | 198000000 | 8 | 500 | 49500 | 13860
| TB150 | Tủ sấy | cái | 0,3 | 0.35 | 31040000 | 10 | 500 | 6208 | 2172.8
| TB146 | Tủ bảo quản mẫu | Cái | 0,16 | 0.28 | 34700000 | 10 | 500 | 6940 | 1943.2
| TB149 | Tủ lưu hóa chất | Cái | 0,16 | 0.4 | 69500000 | 8 | 500 | 17375 | 6950
| TB54 | Lò vi sóng | cái | 0,1 | 0.03 | 317240000 | 10 | 500 | 63448 | 1903.44
| TB29 | Cân phân tích | cái | 0,06 | 0.28 | 30000000 | 8 | 500 | 7500 | 2100
| TB79 | Máy phân tích quang phổ AAS | bộ | 3 | 0.1 | 3250000000 | 10 | 500 | 650000 | 65000
| TB98 | Thiết bị cất nước 2 lần | bộ | 0,18 | 0.2 | 50909000 | 8 | 500 | 12727.25 | 2545.45
| TB62 | Máy điều hòa nhiệt độ | cái | 2,2 | 0.067 | 9500000 | 8 | 500 | 2375 | 159.125
| TB152 | Điện năng | kw |  | 19,86 | 1755 |  |  |  | 34854
17 | 2MA5h2 | Kim loại (Cu) | Như 2MA5h1 | [6 empty] | 131488.015
18 | 2MA5h3 | Kim loại (Zn) | Như 2MA5h1 | [6 empty] | 131488.015
19 | 2MA5h4 | Kim loại (Cr) | Như 2MA5h1 | [6 empty] | 131488.015
20 | 2MA5h5 | Kim loại (Mn) | Như 2MA5h1 | [6 empty] | 131488.015
21 | 2MA5h6 | Kim loại (Ni) | Như 2MA5h1 | [6 empty] | 131488.015
22 | 2MA6a | Phân tích đồng thời các kim loại | [7 empty] | 129782.815
| TB148 | Tủ hút | cái | 0,1 | 0.28 | 198000000 | 8 | 500 | 49500 | 13860
| TB150 | Tủ sấy | cái | 0,3 | 0.35 | 31040000 | 10 | 500 | 6208 | 2172.8
| TB146 | Tủ bảo quản mẫu | Cái | 0,16 | 0.28 | 34700000 | 10 | 500 | 6940 | 1943.2
| TB149 | Tủ lưu hóa chất | Cái | 0,16 | 0.4 | 69500000 | 8 | 500 | 17375 | 6950
| TB54 | Lò vi sóng | cái | 0,1 | 0.03 | 317240000 | 10 | 500 | 63448 | 1903.44
| TB136 | Thiết bị phá mẫu | bộ | 2,3 | 0.34 | 28350000 | 10 | 500 | 5670 | 1927.8
| TB29 | Cân phân tích | cái | 0,06 | 0.28 | 30000000 | 8 | 500 | 7500 | 2100
| TB43 | Hệ thống ICP | bộ | 3 | 0.03 | 5580000000 | 10 | 500 | 1116000 | 33480
| TB98 | Thiết bị cất nước 2 lần | bộ | 0,18 | 0.2 | 50909000 | 8 | 500 | 12727.25 | 2545.45
| TB62 | Máy điều hòa nhiệt độ | cái | 2,2 | 0.067 | 9500000 | 8 | 500 | 2375 | 159.125
| TB152 | Điện năng | kw |  | 35,75 | 1755 |  |  |  | 62741
23 | 2MA6b | Phân tích đồng thời các anion:Cl-, F-, NO2-, NO3-, SO42- | [7 empty] | 151988.625
| TB150 | Tủ sấy | Cái | 0,3 | 0.35 | 31040000 | 10 | 500 | 6208 | 2172.8
| TB146 | Tủ bảo quản mẫu | Cái | 0,16 | 0.28 | 34700000 | 10 | 500 | 6940 | 1943.2
| TB149 | Tủ lưu hóa chất | Cái | 0,16 | 0.4 | 69500000 | 8 | 500 | 17375 | 6950
| TB75 | Máy lọc chân không | Cái | 0,45 | 0.05 | 6500000 | 5 | 500 | 2600 | 130
| TB29 | Cân phân tích | Cái | 0,06 | 0.28 | 30000000 | 8 | 500 | 7500 | 2100
| TB135 | Thiết bị lọc nước siêu sạch | bộ | 0,18 | 0.2 | 198000000 | 8 | 500 | 49500 | 9900
| TB81 | Máy sắc ký ion | bộ | 1,5 | 0.1 | 2970000000 | 10 | 500 | 594000 | 59400
| TB5 | Bể siêu âm | Cái | 0,18 | 0.3 | 87000000 | 5 | 500 | 34800 | 10440
| TB67 | Máy đo EC | bộ | Pin khô | 0.34 | 44100000 | 8 | 500 | 11025 | 3748.5
| TB70 | Máy đo pH | bộ | Pin khô | 0.34 | 39000000 | 5 | 500 | 15600 | 5304
| TB69 | Máy đo nhiệt độ | bộ | Pin khô | 0.34 | 39000000 | 5 | 500 | 15600 | 5304
| TB62 | Máy điều hòa nhiệt độ | Cái | 2,2 | 0.067 | 9500000 | 8 | 500 | 2375 | 159.125
| TB152 | Điện năng | Kw |  | 25,32 | 1755 |  |  |  | 44437

## vat lieu HT
2.2. CHI PHÍ VẬT LIỆU - NƯỚC MƯA
2.2.1. Chi phí vật liệu tại hiện trường
Đơn vị tính: VNĐ
TT | Mã hiệu | Danh mục vật tư | Đơn vị tính | Định mức | Đơn giá | Thành tiền (VNĐ)
1 | 1MA1a | Nhiệt độ |  |  |  | 16658
| VL140 | Dung dịch chuẩn pH ở giá trị pH = 4 và pH = 7 | ml | 4 | 660 | 2640
| VL223 | KCl | Gam | 0.5 | 240 | 120
| VL342 | Pin chuyên dụng | cục | 0.3 | 27280 | 8184
| VL318 | Nước rửa đầu đo | Lít | 0.1 | 13690 | 1369
| VL81 | Cồn lau dụng cụ | ml | 60 | 35 | 2100
| VL352 | Sổ công tác | cuốn | 0.002 | 5460 | 10.92
| VL28 | Bản đồ địa hình | tờ | 0.02 | 50000 | 1000
|  | Vật liệu phụ, hao hụt |  | 8% |  | 1233.9136
2 | 1MA1b | pH | Như mục 1MA1a |  |  | 16658
3 | 1MA2a | Độ dẫn điện (EC) |  |  |  | 30644
| VL107 | Dung dịch chuẩn 84 | ml | 4 | 1280 | 5120
| VL101 | Dung dịch chuẩn 1.413 | ml | 4 | 1280 | 5120
| VL104 | Dung dịch chuẩn 12.280 | ml | 4 | 1280 | 5120
| VL80 | Cồn lau đầu đo | ml | 10 | 35 | 350
| VL318 | Nước rửa đầu đo | Lít | 0.1 | 13690 | 1369
| VL81 | Cồn lau dụng cụ | ml | 60 | 35 | 2100
| VL342 | Pin chuyên dụng | cục | 0.3 | 27280 | 8184
| VL352 | Sổ công tác | cuốn | 0.002 | 5460 | 10.92
| VL28 | Bản đồ địa hình | tờ | 0.02 | 50000 | 1000
|  | Vật liệu phụ, hao hụt |  | 8% |  | 2269.9136
4 | 1MA2b | Thế oxi hoá khử (ORP) |  |  |  | 13677
| VL318 | Nước rửa đầu đo | lít | 0.1 | 13690 | 1369
| VL342 | Pin chuyên dụng | cục | 0.3 | 27280 | 8184
| VL81 | Cồn lau dụng cụ | ml | 60 | 35 | 2100
| VL352 | Sổ công tác | cuốn | 0.002 | 5460 | 10.92
| VL28 | Bản đồ địa hình | tờ | 0.02 | 50000 | 1000
|  | Vật liệu phụ, hao hụt |  | 8% |  | 1013.1136
5 | 1MA2c | Độ đục |  |  |  | 39403
| VL100 | Dung dịch chuẩn 0 NTU | ml | 3 | 2400 | 7200
| VL102 | Dung dịch chuẩn 100 NTU | ml | 3 | 4000 | 12000
| VL150 | Dung dịch làm sạch điện cực | ml | 3 | 1540 | 4620
| VL318 | Nước rửa đầu đo | lít | 0.1 | 13690 | 1369
| VL342 | Pin chuyên dụng | cục | 0.3 | 27280 | 8184
| VL81 | Cồn lau dụng cụ | ml | 60 | 35 | 2100
| VL352 | Sổ công tác | cuốn | 0.002 | 5460 | 10.92
| VL28 | Bản đồ địa hình | tờ | 0.02 | 50000 | 1000
|  | Vật liệu phụ, hao hụt |  | 8% |  | 2918.7136
6 | 1MA2d | Tổng chất rắn hòa tan (TDS) |  |  |  | 14055
| VL80 | Cồn lau đầu đo | ml | 10 | 35 | 350
| VL318 | Nước rửa đầu đo | lít | 0.1 | 13690 | 1369
| VL342 | Pin chuyên dụng | cục | 0.3 | 27280 | 8184
| VL81 | Cồn lau dụng cụ | ml | 60 | 35 | 2100
| VL352 | Sổ công tác | cuốn | 0.002 | 5460 | 10.92
| VL28 | Bản đồ địa hình | tờ | 0.02 | 50000 | 1000
|  | Vật liệu phụ, hao hụt |  | 8% |  | 1041.1136
7 | 1MA2đ | Hàm lượng ôxi hòa tan (DO) | Như mục 1MA2b |  |  | 13677
8 | 1MA3 | Đo đồng thời đa chỉ tiêu: Nhiệt độ, pH; Độ dẫn điện (EC), Thế oxi hoá khử (ORP), Độ đục, Tổng chất rắn hòa tan (TDS), DO |  |  |  | 47075
| VL141 | Dung dịch chuẩn pH ở pH = 4, pH = 7, pH = 10 | ml | 4 | 1640 | 6560
| VL107 | Dung dịch chuẩn 84 | ml | 4 | 1280 | 5120
| VL105 | Dung dịch chuẩn 1413 | ml | 4 | 1280 | 5120
| VL104 | Dung dịch chuẩn 12280 | ml | 4 | 1280 | 5120
| VL223 | KCl | Gam | 0.5 | 240 | 120
| VL342 | Pin chuyên dụng | cục | 0.6 | 27280 | 16368
| VL318 | Nước rửa đầu đo | Lít | 0.2 | 13690 | 2738
| VL81 | Cồn lau dụng cụ | ml | 12 | 35 | 420
| VL352 | Sổ công tác | cuốn | 0.004 | 5460 | 21.84
| VL28 | Bản đồ địa hình | tờ | 0.04 | 50000 | 2000
|  | Vật liệu phụ, hao hụt |  | 8% |  | 3487.0272
9 | 1MA4a | Clorua (Cl-), Florua, Nitrit (NO2-), Nitrat (NO3-), Sulphat (SO42-), CromVI (Định mức tính cho 01 thông số) |  |  |  | 5886.9936
| VL85 | Đá khô | túi | 0.5 | 7200 | 3600
| VL204 | Hóa chất bảo quản mẫu | ml | 1 | 840 | 840
| VL352 | Sổ công tác | Cái | 0.002 | 5460 | 10.92
| VL28 | Bản đồ địa hình | tờ | 0.02 | 50000 | 1000
|  | Vật liệu phụ, hao hụt |  | 8% |  | 436.0736
10 | 1MA4b | Pb, Cd, As, Hg (Giá tính cho 01 thông số ) | Như mục 1MA4a |  |  | 5886.9936
11 | 1MA5 | Na+, NH4+, K+, Mg2+, Ca2+ | Như mục 1MA4 |  |  | 5886.9936

## vat lieu PTN
2.2.2. Chi phí vật liệu trong phòng thí nghiệm
Đơn vị tính: VNĐ
TT | Mã hiệu | Danh mục vật tư | Đơn vị tính | Định mức | Đơn giá | Thành tiền (VNĐ)
1 | 2MA4a | Clorua (Cl) |  |  |  | 30880
| VL212 | K2CrO4 | gam | 0.5 | 6776 | 3388
| VL295 | NaOH | gam | 0.8 | 400 | 320
| VL60 | CaCO3 | gam | 0.2 | 3249.4 | 649.88
| VL320 | Ống chuẩn AgNO3 0,1N | ống | 0.015 | 1570900 | 23563.5
| VL290 | NaCl | gam | 0.2 | 550 | 110
| VL81 | Cồn lau dụng cụ | ml | 2 | 35 | 70
| VL182 | Giấy thử pH | hộp | 0.01 | 6600 | 66
| VL178 | Giấy lọc | hộp | 0.02 | 1700 | 34
| VL352 | Sổ công tác | cuốn | 0.005 | 5460 | 27.3
| VL177 | Giấy lau | hộp | 0.01 | 36360 | 363.6
|  | Vật liệu phụ, hao hụt |  | 8% |  | 2287.3824
2 | 2MA4b | Florua (F-) |  |  |  | 69685
| VL69 | CH3COOH | ml | 1 | 500 | 500
| VL295 | NaOH | gam | 2 | 400 | 800
| VL66 | CDTA- C14H22N2O8 | gam | 0.2 | 4280 | 856
| VL354 | SPADNS (C16H9O11N2S3Na3) | gam | 0.1 | 264000 | 26400
| VL195 | HCl | ml | 25 | 550 | 13750
| VL285 | NaAsO2 | gam | 0.2 | 47200 | 9440
| VL192 | H2SO4 đậm đặc | ml | 5 | 550 | 2750
| VL377 | ZrOCl2.8.H2O | gam | 0.1 | 62062 | 6206.2
| VL290 | NaCl | gam | 5 | 550 | 2750
| VL81 | Cồn lau dụng cụ | ml | 10 | 35 | 350
| VL182 | Giấy thử pH | hộp | 0.1 | 6600 | 660
| VL178 | Giấy lọc | hộp | 0.02 | 1700 | 34
| VL352 | Sổ công tác | cuốn | 0.005 | 5460 | 27.3
|  | Vật liệu phụ, hao hụt |  | 8% |  | 5161.88
3 | 2MA4c | Nitrit (NO2-) |  |  |  | 132062
| VL76 | CHCl3 | ml | 0.5 | 140 | 70
| VL295 | NaOH | gam | 0.4 | 400 | 160
| VL356 | Sulfaniamide | gam | 0.5 | 36360 | 18180
| VL268 | N-(1-naphyl)-ethyllediamine | gam | 0.5 | 192000 | 96000
| VL242 | KMnO4 | gam | 1 | 2956.8 | 2956.8
| VL195 | HCl | ml | 1 | 550 | 550
| VL303 | NH3 | ml | 1 | 523.6 | 523.6
| VL194 | H3PO4 | ml | 0.5 | 2356.2 | 1178.1
| VL192 | H2SO4 | ml | 2 | 550 | 1100
| VL133 | Dung dịch chuẩn NaNO2 | ml | 0.5 | 2200 | 1100
| VL81 | Cồn lau dụng cụ | ml | 2 | 35 | 70
| VL178 | Giấy lọc | hộp | 0.01 | 1700 | 17
| VL352 | Sổ công tác | cuốn | 0.002 | 5460 | 10.92
| VL177 | Giấy lau | hộp | 0.01 | 36360 | 363.6
|  | Vật liệu phụ, hao hụt |  | 8% |  | 9782.4016
4 | 2MA4d | Nitrat (NO3-) |  |  |  | 8908
| VL56 | C7H5NaO3 | gam | 0.5 | 4540 | 2270
| VL210 | K2C4H4O6 | ml | 5 | 320 | 1600
| VL152 | Dung dịch NH3 đặc | ml | 0.4 | 100 | 40
| VL134 | Dung dịch chuẩn NaNO3 | ml | 0.5 | 2640 | 1320
| VL295 | NaOH | gam | 5 | 400 | 2000
| VL192 | H2SO4 | ml | 1 | 550 | 550
| VL308 | NH4NO3 | gam | 0.4 | 16 | 6.4
| VL81 | Cồn lau dụng cụ | ml | 2 | 35 | 70
| VL178 | Giấy lọc | hộp | 0.01 | 1700 | 17
| VL352 | Sổ công tác | cuốn | 0.002 | 5460 | 10.92
| VL177 | Giấy lau | hộp | 0.01 | 36360 | 363.6
|  | Vật liệu phụ, hao hụt |  | 8% |  | 659.8336
5 | 2MA4e | Sulphat (SO42-) |  |  |  | 15791
| VL124 | Dung dịch chuẩn gốc 1.000ppm | ml | 0.5 | 2640 | 1320
| VL259 | Methyl da cam | gam | 0.5 | 4080 | 2040
| VL195 | HCl | ml | 1 | 550 | 550
| VL27 | BaCl2.2H2O | gam | 1 | 3400 | 3400
| VL18 | AgNO3 | gam | 0.1 | 56000 | 5600
| VL290 | NaCl | gam | 1 | 550 | 550
| VL275 | Na2CO3 | gam | 1 | 700 | 700
| VL81 | Cồn lau dụng cụ | ml | 2 | 35 | 70
| VL178 | Giấy lọc | hộp | 0.01 | 1700 | 17
| VL352 | Sổ công tác | cuốn | 0.002 | 5460 | 10.92
| VL177 | Giấy lau | hộp | 0.01 | 36360 | 363.6
|  | Vật liệu phụ, hao hụt |  | 8% |  | 1169.7216
6 | 2MA4f | Crom (VI) (Cr6+) |  |  |  | 58822
| VL115 | Dung dịch chuẩn gốc 1.000ppm | ml | 1 | 4400 | 4400
| VL10 | 1,5-Diphenylcacbazid (C13H14N4O) | gam | 0.2 | 136752 | 27350.4
| VL194 | H3PO4 | ml | 2 | 2356.2 | 4712.4
| VL211 | K2Cr2O7 | gam | 1 | 6745.2 | 6745.2
| VL192 | H2SO4 | ml | 10 | 550 | 5500
| VL14 | Aceton | ml | 10 | 539 | 5390
| VL81 | Cồn lau dụng cụ | ml | 10 | 35 | 350
| VL178 | Giấy lọc | hộp | 0.01 | 1700 | 17
|  | Vật liệu phụ, hao hụt |  | 8% |  | 4357.2
7 | 2MA5a | Na+ |  |  |  | 34170
| VL69 | CH3COOH | Gam | 11 | 500 | 5500
| VL310 | NH4OH | ml | 10 | 508.2 | 5082
| VL83 | CsCl | Gam | 0.5 | 100 | 50
| VL19 | Al(NO3)3 | Gam | 6 | 220 | 1320
| VL131 | Dung dịch chuẩn Na | ml | 5 | 3280 | 16400
| VL81 | Cồn lau dụng cụ | ml | 10 | 35 | 350
| VL178 | Giấy lọc | hộp | 0.01 | 1700 | 17
| VL177 | Giấy lau | hộp | 0.01 | 36360 | 363.6
| VL352 | Sổ công tác | cuốn | 0.002 | 5460 | 10.92
| VL228 | Khí axetylen | bình | 0.002 | 1272720 | 2545.44
|  | Vật liệu phụ, hao hụt |  | 8% |  | 2531.1168
8 | 2MA5b | NH4+ |  |  |  | 8552
| VL153 | Dung dịch NH4+ chuẩn | ml | 0.5 | 2640 | 1320
| VL288 | NaC7H5NaO3 | gam | 0.5 | 4540 | 2270
| VL284 | Na3C6H5O7.2H2O | gam | 0.5 | 1100 | 550
| VL192 | H2SO4 | ml | 0.6 | 550 | 330
| VL291 | NaClO | ml | 0.3 | 2200 | 660
| VL295 | NaOH | gam | 1 | 400 | 400
| VL272 | Na2[Fe(CN)5.NO].2H2O | gam | 0.1 | 18180 | 1818
| VL53 | C3N3O3Cl2Na.2H2O | gam | 0.2 | 300 | 60
| VL81 | Cồn lau dụng cụ | ml | 2 | 35 | 70
| VL182 | Giấy thử pH | hộp | 0.01 | 6600 | 66
| VL352 | Sổ công tác | Cuốn | 0.002 | 5460 | 10.92
| VL177 | Giấy lau | hộp | 0.01 | 36360 | 363.6
|  | Vật liệu phụ, hao hụt |  | 8% |  | 633.4816
9 | 2MA5c | K+ |  |  |  | 33652
| VL69 | CH3COOH | Gam | 10.3 | 500 | 5150
| VL310 | NH4OH | ml | 10 | 508.2 | 5082
| VL83 | CsCl | Gam | 0.3 | 100 | 30
| VL19 | Al(NO3)3 | Gam | 5.5 | 220 | 1210
| VL127 | Dung dịch chuẩn K | ml | 5 | 3280 | 16400
| VL81 | Cồn lau dụng cụ | ml | 10 | 35 | 350
| VL178 | Giấy lọc | hộp | 0.01 | 1700 | 17
| VL177 | Giấy lau | hộp | 0.01 | 36360 | 363.6
| VL352 | Sổ công tác | cuốn | 0.002 | 5460 | 10.92
| VL228 | Khí axetylen | bình | 0.002 | 1272720 | 2545.44
|  | Vật liệu phụ, hao hụt |  | 8% |  | 2492.7168
10 | 2MA5d | Mg2+ |  |  |  | 25171
| VL223 | KCl | Gam | 5.5 | 240 | 1320
| VL369 | Trilon B | Gam | 0.2 | 1340 | 268
| VL295 | NaOH | gam | 2.5 | 400 | 1000
| VL305 | NH4Cl | gam | 2.5 | 1786.4 | 4466
| VL310 | NH4OH | ml | 5 | 508.2 | 2541
| VL195 | HCl | ml | 0.3 | 550 | 165
| VL207 | Hydroxylamin | Gam | 0.15 | 1580 | 237
| VL217 | K4Fe(CN)6 | gam | 0.2 | 740 | 148
| VL224 | KCN | Gam | 0.2 | 1760 | 352
| VL368 | Trietanolamin | Gam | 0.2 | 1740 | 348
| VL163 | Eriochrom đen | Gam | 0.2 | 1820 | 364
| VL267 | Murexit | Gam | 0.2 | 58180 | 11636
| VL81 | Cồn lau dụng cụ | ml | 2 | 35 | 70
| VL178 | Giấy lọc | hộp | 0.01 | 1700 | 17
| VL177 | Giấy lau | hộp | 0.01 | 36360 | 363.6
| VL352 | Sổ công tác | cuốn | 0.002 | 5460 | 10.92
|  | Vật liệu phụ, hao hụt |  | 8% |  | 1864.5216
11 | 2MA5e | Ca2+ |  |  |  | 25467
| VL223 | KCl | Gam | 5.5 | 240 | 1320
| VL369 | Trilon B | Gam | 0.2 | 1340 | 268
| VL295 | NaOH | gam | 2.5 | 400 | 1000
| VL305 | NH4Cl | Gam | 2.5 | 1786.4 | 4466
| VL310 | NH4OH | ml | 5 | 508.2 | 2541
| VL195 | HCl | ml | 0.3 | 550 | 165
| VL207 | Hydroxylamin | Gam | 0.15 | 1580 | 237
| VL217 | K4Fe(CN)6 | gam | 0.2 | 740 | 148
| VL224 | KCN | Gam | 0.3 | 1760 | 528
| VL368 | Trietanolamin | Gam | 0.2 | 1740 | 348
| VL163 | Eriochrom đen | Gam | 0.2 | 1820 | 364
| VL267 | Murexit | Gam | 0.2 | 58180 | 11636
| VL81 | Cồn lau dụng cụ | ml | 2 | 35 | 70
| VL178 | Giấy lọc | hộp | 0.01 | 1700 | 17
| VL177 | Giấy lau | hộp | 0.01 | 36360 | 363.6
| VL352 | Sổ công tác | cuốn | 0.02 | 5460 | 109.2
|  | Vật liệu phụ, hao hụt |  | 8% |  | 1886.464
12 | 2MA5f1 | Kim loại nặng Pb |  |  |  | 32080
| VL123 | Dung dịch chuẩn gốc 1.000ppm | ml | 1 | 2640 | 2640
| VL202 | HNO3 | ml | 10 | 770 | 7700
| VL190 | H2O2 | ml | 10 | 990 | 9900
| VL295 | NaOH | gam | 10 | 400 | 4000
| VL308 | NH4NO3 | gam | 10 | 16 | 160
| VL47 | Bột Pd | gam | 0.001 | 1818180 | 1818.18
| VL81 | Cồn lau dụng cụ | ml | 10 | 35 | 350
| VL178 | Giấy lọc | hộp | 0.01 | 1700 | 17
| VL352 | Sổ công tác | cuốn | 0.005 | 5460 | 27.3
| VL177 | Giấy lau | hộp | 0.01 | 36360 | 363.6
| VL227 | Khí argon | bình | 0.002 | 1363640 | 2727.28
|  | Vật liệu phụ, hao hụt |  | 8% |  | 2376.2688
13 | 2MA5f2 | Kim loại nặng Cd | Như mục 2MA5f1 |  |  | 32080
14 | 2MA5g1 | Kim loại nặng As |  |  |  | 80291
| VL113 | Dung dịch chuẩn gốc 1.000ppm | ml | 1 | 2640 | 2640
| VL202 | HNO3 | ml | 10 | 770 | 7700
| VL190 | H2O2 | ml | 10 | 990 | 9900
| VL192 | H2SO4 | ml | 2 | 550 | 1100
| VL195 | HCl | ml | 5 | 550 | 2750
| VL240 | KI | gam | 2 | 13520 | 27040
| VL295 | NaOH | gam | 10 | 400 | 4000
| VL286 | NaBH4 | gam | 0.3 | 44000 | 13200
| VL81 | Cồn lau dụng cụ | ml | 10 | 35 | 350
| VL352 | Sổ công tác | cuốn | 0.005 | 5460 | 27.3
| VL177 | Giấy lau | hộp | 0.01 | 36360 | 363.6
| VL227 | Khí argon | bình | 0.002 | 1363640 | 2727.28
| VL228 | Khí axetylen | bình | 0.002 | 1272720 | 2545.44
|  | Vật liệu phụ, hao hụt |  | 8% |  | 5947.4896
15 | 2MA5g2 | Kim loại nặng Hg | Như mục 2MA5g1 |  |  | 80291
16 | 2MA5h1 | Kim loại (Fe) |  |  |  | 32692
| VL119 | Dung dịch chuẩn gốc 1.000ppm | ml | 1 | 2640 | 2640
| VL202 | HNO3 | ml | 10 | 770 | 7700
| VL295 | NaOH | gam | 10 | 400 | 4000
| VL190 | H2O2 | ml | 10 | 990 | 9900
| VL81 | Cồn lau dụng cụ | ml | 10 | 35 | 350
| VL178 | Giấy lọc | hộp | 0.01 | 1700 | 17
| VL352 | Sổ công tác | cuốn | 0.005 | 5460 | 27.3
| VL177 | Giấy lau | hộp | 0.01 | 36360 | 363.6
| VL227 | Khí argon | bình | 0.002 | 1363640 | 2727.28
| VL228 | Khí axetylen | bình | 0.002 | 1272720 | 2545.44
|  | Vật liệu phụ, hao hụt |  | 8% |  | 2421.6496
17 | 2MA5h2 | Kim loại (Cu) | Như mục 2MA5h1 |  |  | 32692
18 | 2MA5h3 | Kim loại (Zn) | Như mục 2MA5h1 |  |  | 32692
19 | 2MA5h4 | Kim loại (Cr) | Như mục 2MA5h1 |  |  | 32692
20 | 2MA5h5 | Kim loại (Mn) | Như mục 2MA5h1 |  |  | 32692
21 | 2MA5h6 | Kim loại (Ni) | Như mục 2MA5h1 |  |  | 32692
22 | 2MA6a | Phân tích đồng thời các kim loại |  |  |  | 701782
| VL110 | Dung dịch chuẩn đa nguyên tố (ICP Standard) | ml | 5 | 3280 | 16400
| VL144 | Dung dịch chuẩn thẩm tra hiệu năng của thiết bị | ml | 1 | 72720 | 72720
| VL202 | HNO3 | ml | 10 | 770 | 7700
| VL190 | H2O2 | ml | 10 | 990 | 9900
| VL195 | HCl | ml | 10 | 550 | 5500
| VL4 | (NH4)2SO4 | gam | 10 | 954.8 | 9548
| VL81 | Cồn lau dụng cụ | ml | 10 | 35 | 350
| VL178 | Giấy lọc | hộp | 0.01 | 1700 | 17
| VL352 | Sổ công tác | cuốn | 0.005 | 5460 | 27.3
| VL177 | Giấy lau | hộp | 0.01 | 36360 | 363.6
| VL228 | Khí axetylen | bình | 0.2 | 1272720 | 254544
| VL227 | Khí argon | bình | 0.2 | 1363640 | 272728
|  | Vật liệu phụ, hao hụt |  | 8% |  | 51983.832
23 | 2MA6b | Phân tích đồng thời các anion: Cl-, F-, NO2-, NO3-, SO42- |  |  |  | 180388
| VL144 | Dung dịch chuẩn thẩm tra hiệu năng của thiết bị | ml | 2 | 72720 | 145440
| VL110 | Dung dịch chuẩn đa nguyên tố (IC Standard) | ml | 5 | 3280 | 16400
| VL275 | Na2CO3 | gam | 0.5 | 700 | 350
| VL293 | NaHCO3 | Gam | 0.2 | 140 | 28
| VL195 | HCl | ml | 5 | 550 | 2750
| VL282 | Na2SO4 | gam | 2 | 650 | 1300
| VL81 | Cồn lau dụng cụ | ml | 10 | 35 | 350
| VL178 | Giấy lọc | hộp | 0.01 | 1700 | 17
| VL352 | Sổ công tác | gam | 0.005 | 5460 | 27.3
| VL177 | Giấy lau | hộp | 0.01 | 36360 | 363.6
|  | Vật liệu phụ, hao hụt |  | 8% |  | 13362.072

## tien cong HT
2.1. CHI PHÍ TIỀN CÔNG - NƯỚC MƯA
2.1.1. Chi phí tiền công tại hiện trường
Đơn vị tính: VNĐ
STT | Mã hiệu | Thông số quan trắc | Định biên | Định mức | Hệ số ngừng nghỉ do thời tiết | Đơn giá | Tiền công/ Thông số
1 | 1MA1a | Nhiệt độ | 1QTVTNMT hạng IV.1 | 0.16 | 1.2 | 155129 | 29785
2 | 1MA1b | pH | 1QTVTNMT hạng IV.1 | 0.16 | 1.2 | 155129 | 29785
3 | 1MA2a | Độ dẫn điện (EC) | 1QTVTNMT hạng IV.1 | 0.16 | 1.2 | 155129 | 29785
4 | 1MA2b | Thế oxi hoá khử (ORP) | 1QTVTNMT hạng III.1 | 0.16 | 1.2 | 189644 | 36412
5 | 1MA2c | Độ đục | 1QTVTNMT hạng III.1 | 0.16 | 1.2 | 189644 | 36412
6 | 1MA2d | Tổng chất rắn hòa tan (TDS) | 1QTVTNMT hạng III.1 | 0.16 | 1.2 | 189644 | 36412
7 | 1MA2đ | Hàm lượng ôxi hòa tan (DO) | 1QTVTNMT hạng III.1 | 0.16 | 1.2 | 189644 | 36412
8 | 1MA3 | Đo đồng thời đa chỉ tiêu: Nhiệt độ, pH; Độ dẫn điện (EC), Thế oxi hoá khử (ORP), Độ đục, Tổng chất rắn hòa tan (TDS), DO. | 1QTVTNMT hạng III.2 | 0.8 | 1.2 | 213373 | 204838
9 | 1MA4a | Clorua (Cl-), Florua (Fl-), Nitrit (NO2-), Nitrat (NO3-), Sulphat (SO42-), CromVI (Định mức tính cho 01 thông số) | 1QTVTNMT hạng III.2 | 0.15 | 1.2 | 213373 | 38407
10 | 1MA4b | Pb, Cd, As, Hg (Định mức tính cho 01 thông số) | 1QTVTNMT hạng III.2 | 0.15 | 1.2 | 213373 | 38407
11 | 1MA5 | Các Ion Na+, NH4+, K+, Mg2+, Ca2+ (Định mức tính cho 01 thông số) | 1QTVTNMT hạng III.2 | 0.15 | 1.2 | 213373 | 38407

## Tien cong ptn
2.1.2. Chi phí tiền công trong phòng thí nghiệm
Đơn vị tính: VNĐ
STT | Mã hiệu | Thông số quan trắc | Định biên | Định mức | Đơn giá | Tiền công/ Thông số (VNĐ)
1 | 2MA4a | Clorua (Cl-) | 1QTVTNMT hạng III.2 | 0.45 | 197335 | 88801
2 | 2MA4b | Florua (F-) | 1QTVTNMT hạng III.2 | 0.45 | 197335 | 88801
3 | 2MA4c | Nitrit (NO2-) | 1QTVTNMT hạng III.2 | 0.45 | 197335 | 88801
4 | 2MA4d | Nitrat (NO3-) | 1QTVTNMT hạng III.2 | 0.45 | 197335 | 88801
5 | 2MA4e | Sulphat (SO42-) | 1QTVTNMT hạng III.2 | 0.5 | 197335 | 98668
6 | 2MA4f | Crom (VI) (Cr6+) | 1QTVTNMT hạng III.2 | 0.5 | 197335 | 98668
7 | 2MA5a | Na+ | 1QTVTNMT hạng III.2 | 0.6 | 197335 | 118401
8 | 2MA5b | NH4+ | 1QTVTNMT hạng III.2 | 0.5 | 197335 | 98668
9 | 2MA5c | K+ | 1QTVTNMT hạng III.2 | 0.6 | 197335 | 118401
10 | 2MA5d | Mg2+ | 1QTVTNMT hạng III.2 | 0.5 | 197335 | 98668
11 | 2MA5e | Ca2+ | 1QTVTNMT hạng III.2 | 0.5 | 197335 | 98668
12 | 2MA5f1 | Kim loại nặng (Pb) | 1QTVTNMT hạng III.3 | 0.9 | 221063 | 198957
13 | 2MA5f2 | Kim loại nặng (Cd) | 1QTVTNMT hạng III.3 | 0.9 | 221063 | 198957
14 | 2MA5g1 | Kim loại nặng (As) | 1QTVTNMT hạng III.3 | 1 | 221063 | 221063
15 | 2MA5g2 | Kim loại nặng (Hg) | 1QTVTNMT hạng III.3 | 1 | 221063 | 221063
16 | 2MA5h1 | Kim loại (Fe) | 1QTVTNMT hạng III.2 | 0.6 | 197335 | 118401
17 | 2MA5h2 | Kim loại (Cu) | 1QTVTNMT hạng III.2 | 0.6 | 197335 | 118401
18 | 2MA5h3 | Kim loại (Zn) | 1QTVTNMT hạng III.2 | 0.6 | 197335 | 118401
19 | 2MA5h4 | Kim loại (Cr) | 1QTVTNMT hạng III.2 | 0.6 | 197335 | 118401
20 | 2MA5h5 | Kim loại (Mn) | 1QTVTNMT hạng III.2 | 0.6 | 197335 | 118401
21 | 2MA5h6 | Kim loại (Ni) | 1QTVTNMT hạng III.2 | 0.6 | 197335 | 118401
22 | 2MA6a | Phân tich đồng thời các Kim loại | 1QTVTNMT hạng III.3 | 1 | 221063 | 221063
23 | 2MA6b | Phân tích đồng thời các anion: Cl-,F-,NO2-, NO3-,SO42- | 1QTVTNMT hạng III.3 | 1 | 221063 | 221063

## BANG TONG HOP HT
2.5. TỔNG HỢP ĐƠN GIÁ QUAN TRẮC VÀ PHÂN TÍCH MÔI TRƯỜNG NƯỚC MƯA
2.5.1. Tổng hợp đơn giá quan trắc tại hiện trường
Đơn vị tính: VNĐ
STT | Mã hiệu | Thông số phân tích | Chi phí tiền công HT | Vật liệu HT | Dụng cụ HT | Thiết bị HT | Chi phí chung | Đơn giá tổng hợp
1 | 1MA1a | Nhiệt độ | 29785 | 16658 | 3876 | 12932 | 12650.2 | 75901.2
2 | 1MA1b | pH | 29785 | 16658 | 3876 | 12932 | 12650.2 | 75901.2
3 | 1MA2a | Độ dẫn điện (EC) | 29785 | 30644 | 5526 | 12932 | 15777.4 | 94664.4
4 | 1MA2b | Thế oxi hoá khử (ORP) | 36412 | 13677 | 5526 | 12932 | 13709.4 | 82256.4
5 | 1MA2c | Độ đục | 36412 | 39403 | 4031 | 12932 | 18555.6 | 111333.6
6 | 1MA2d | Tổng chất rắn hòa tan (TDS) | 36412 | 14055 | 5526 | 12932 | 13785 | 82710
7 | 1MA2đ | Hàm lượng ôxi hòa tan (DO) | 36412 | 13677 | 5526 | 12932 | 13709.4 | 82256.4
8 | 1MA3 | Đo đồng thời đa chỉ tiêu: Nhiệt độ, pH; Độ dẫn điện (EC), Thế oxi hoá khử (ORP), Độ đục, Tổng chất rắn hòa tan (TDS), DO | 204838 | 47075 | 9022 | 12932 | 54773.4 | 328640.4
9 | 1MA4a | Clorua (Cl-), Florua (Fl-), Nitrit (NO2-), Nitrat (NO3-), Sulphat (SO42-), CromVI (Định mức tính cho 01 thông số) | 38407 | 5886.9936 | 8224 | 10224 | 12548.3987 | 75290.3923
10 | 1MA4b | Pb, Cd, As, Hg (Định mức tính cho 01 thông số) | 38407 | 5886.9936 | 8224 | 10224 | 12548.3987 | 75290.3923
11 | 1MA5 | Các Ion Na+, NH4+, K+, Mg2+, Ca2+ (Định mức tính cho 01 thông số) | 38407 | 5886.9936 | 8224 | 10224 | 12548.3987 | 75290.3923

## BANG TONG HOP TN
2.5.2. Tổng hợp đơn giá phân tích trong phòng thí nghiệm
Đơn vị tính: VNĐ
STT | Mã hiệu | Thông số phân tích | Chi phí tiền công PTN | Vật liệu PTN | Dụng cụ PTN | Thiết bị PTN | Chi phí chung | Đơn giá tổng hợp (VNĐ)
1 | 2MA4a | Clorua (Cl-) | 88801 | 30880 | 42168.2819 | 86337.575 | 24818.6857 | 273005.5426
2 | 2MA4b | Florua (F-) | 88801 | 69685 | 61587.6728 | 120270.125 | 34034.3798 | 374378.1776
3 | 2MA4c | Nitrit (NO2-) | 88801 | 132062 | 73922.395 | 77471.125 | 37225.652 | 409482.172
4 | 2MA4d | Nitrat (NO3-) | 88801 | 8908 | 66830.097 | 77471.125 | 24201.0222 | 266211.2442
5 | 2MA4e | Sulphat (SO42-) | 98668 | 15791 | 41032.5495 | 84700.575 | 24019.2125 | 264211.337
6 | 2MA4f | Crom (VI) (Cr6+) | 98668 | 58822 | 41546.1859 | 84700.575 | 28373.6761 | 312110.437
7 | 2MA5a | Na+ | 118401 | 34170 | 35186.4545 | 136784.625 | 32454.208 | 356996.2875
8 | 2MA5b | NH4+ | 98668 | 8552 | 57216.4607 | 56114.725 | 22055.1186 | 242606.3042
9 | 2MA5c | K+ | 118401 | 33652 | 35186.4545 | 136784.625 | 32402.408 | 356426.4875
10 | 2MA5d | Mg2+ | 98668 | 25171 | 39891 | 78497.75 | 24222.775 | 266450.525
11 | 2MA5e | Ca2+ | 98668 | 25467 | 39891 | 78374.75 | 24240.075 | 266640.825
12 | 2MA5f1 | Kim loại nặng (Pb) | 198957 | 32080 | 169294.4571 | 131910.015 | 53224.1472 | 585465.6193
13 | 2MA5f2 | Kim loại nặng (Cd) | 198957 | 32080 | 169294.4571 | 131910.015 | 53224.1472 | 585465.6193
14 | 2MA5g1 | Kim loại nặng (As) | 221063 | 80291 | 214830.4747 | 163005.015 | 67918.949 | 747108.4387
15 | 2MA5g2 | Kim loại nặng (Hg) | 221063 | 80291 | 214830.4747 | 163005.015 | 67918.949 | 747108.4387
16 | 2MA5h1 | Kim loại (Fe) | 118401 | 32692 | 82386.1526 | 131488.015 | 36496.7168 | 401463.8844
17 | 2MA5h2 | Kim loại (Cu) | 118401 | 32692 | 82386.1526 | 131488.015 | 36496.7168 | 401463.8844
18 | 2MA5h3 | Kim loại (Zn) | 118401 | 32692 | 82386.1526 | 131488.015 | 36496.7168 | 401463.8844
19 | 2MA5h4 | Kim loại (Cr) | 118401 | 32692 | 82386.1526 | 131488.015 | 36496.7168 | 401463.8844
20 | 2MA5h5 | Kim loại (Mn) | 118401 | 32692 | 82386.1526 | 131488.015 | 36496.7168 | 401463.8844
21 | 2MA5h6 | Kim loại (Ni) | 118401 | 32692 | 82386.1526 | 131488.015 | 36496.7168 | 401463.8844
22 | 2MA6a | Phân tich đồng thời các Kim loại | 221063 | 701782 | 39179.2647 | 129782.815 | 109180.708 | 1200987.7877
23 | 2MA6b | Phân tích đồng thời các anion: Cl-,F-,NO2-, NO3-,SO42- | 221063 | 180388 | 156212.3536 | 151988.625 | 70965.1979 | 780617.1765

## Tong hop
2.5.3. Tổng hợp đơn giá quan trắc và phân tích các thông số môi trường nước mưa
Đơn vị tính: VNĐ
TT | Mã hiệu | Thông số | Phương pháp phân tích | Nhân công |  | Vật liệu |  | Dụng cụ |  | Thiết bị |  | Chi phí chung | Đơn giá (VNĐ)
|  |  |  | HT | PTN | HT | PTN | HT | PTN | HT | PTN
1 | MA1a | Nhiệt độ | SMEWW 2550B:2012 | 29785 |  | 16658 |  | 3876 |  | 12932 |  | 12650.2 | 76000
2 | MA1b | pH | TCVN 6492:2011 | 29785 |  | 16658 |  | 3876 |  | 12932 |  | 12650.2 | 76000
3 | MA2a | Độ dẫn điện (EC) | SMEWW 2510B:2012 | 29785 |  | 30644 |  | 5526 |  | 12932 |  | 15777.4 | 95000
4 | MA2b | Thế oxi hoá khử (ORP) | SMEWW 2580B:2012 | 36412 |  | 13677 |  | 5526 |  | 12932 |  | 13709.4 | 82000
5 | MA2c | Độ đục | TCVN 6184:2008 | 36412 |  | 39403 |  | 4031 |  | 12932 |  | 18555.6 | 111000
6 | MA2d | Tổng chất rắn hòa tan (TDS) | SMEWW 2540C:2012 | 36412 |  | 14055 |  | 5526 |  | 12932 |  | 13785 | 83000
7 | MA2đ | Hàm lượng ôxi hòa tan (DO) | TCVN 7325:2004 | 36412 |  | 13677 |  | 5526 |  | 12932 |  | 13709.4 | 82000
8 | MA3 | Đo đồng thời đa chỉ tiêu: Nhiệt độ, pH; Độ dẫn điện (EC), Thế oxi hoá khử (ORP), Độ đục, Tổng chất rắn hòa tan (TDS), DO |  | 204838 |  | 47075 |  | 9022 |  | 12932 |  | 54773.4 | 329000
9 | MA4a | Clorua (Cl-) | SMEWW 4500.Cl.B:2012 | 38407 | 88801 | 5886.9936 | 30880 | 8224 | 50835 | 10224 | 86338 | 63919.1987 | 384000
10 | MA4b | Florua (F-) | SMEWW 4500.F.D:2012 | 38407 | 88801 | 5886.9936 | 69685 | 8224 | 61587.6728 | 10224 | 120270.125 | 80617.1583 | 484000
11 | MA4c | Nitrit (NO2-) | SMEWW 4500.NO2.B:2012 | 38407 | 88801 | 5886.9936 | 132062 | 8224 | 73922.395 | 10224 | 77471.125 | 86999.7027 | 522000
12 | MA4d | Nitrat (NO3-) | TCVN 6180:1996 | 38407 | 88801 | 5886.9936 | 8908 | 8224 | 66830.097 | 10224 | 77471.125 | 60950.4431 | 366000
13 | MA4e | Sulphat (SO42-) | EPA 375.4 | 38407 | 98668 | 5886.9936 | 15791 | 8224 | 41032.5495 | 10224 | 84700.575 | 60586.8236 | 364000
14 | MA4f | Crom (VI) (Cr6+) | TCVN 6658:2000 | 38407 | 98668 | 5886.9936 | 58822 | 8224 | 41546.1859 | 10224 | 84700.575 | 69295.7509 | 416000
15 | MA5a | Na+ | SMEWW 3500-Na:2012 | 38407 | 118401 | 5886.9936 | 34170 | 8224 | 35186.4545 | 10224 | 136784.625 | 77456.8146 | 465000
16 | MA5b | NH4+ | TCVN 6179:1996 | 38407 | 98668 | 5886.9936 | 8552 | 8224 | 57216.4607 | 10224 | 56114.725 | 56658.6359 | 340000
17 | MA5c | K+ | SMEWW 3500-K:2012 | 38407 | 118401 | 5886.9936 | 33652 | 8224 | 35186.4545 | 10224 | 136784.625 | 77353.2146 | 464000
18 | MA5d | Mg2+ | TCVN 6196:1996 | 38407 | 98668 | 5886.9936 | 25171 | 8224 | 39891 | 10224 | 78497.75 | 60993.9487 | 366000
19 | MA5e | Ca2+ | TCVN 6196:1996 | 38407 | 98668 | 5886.9936 | 25467 | 8224 | 39891 | 10224 | 78374.75 | 61028.5487 | 366000
20 | MA5f1 | Kim loại nặng (Pb) | SMEWW 3113.B:2012 | 38407 | 198957 | 5886.9936 | 32080 | 8224 | 169294.4571 | 10224 | 131910.015 | 118996.6931 | 714000
21 | MA5f2 | Kim loại nặng (Cd) | SMEWW 3113.B:2012 | 38407 | 198957 | 5886.9936 | 32080 | 8224 | 169294.4571 | 10224 | 131910.015 | 118996.6931 | 714000
22 | MA5g1 | Kim loại nặng (As) | TCVN 6626:2000 | 38407 | 221063 | 5886.9936 | 80291 | 8224 | 214830.4747 | 10224 | 163005.015 | 148386.2967 | 890000
23 | MA5g2 | Kim loại nặng (Hg) | TCVN 7877:2008 | 38407 | 221063 | 5886.9936 | 80291 | 8224 | 214830.4747 | 10224 | 163005.015 | 148386.2967 | 890000
24 | MA5h1 | Kim loại (Fe) | SMEWW 3111.B:2012 |  | 118401 |  | 32692 |  | 82386.1526 |  | 131488.015 | 72993.4335 | 438000
25 | MA5h2 | Kim loại (Cu) | SMEWW 3111.B:2012 |  | 118401 |  | 32692 |  | 82386.1526 |  | 131488.015 | 72993.4335 | 438000
26 | MA5h3 | Kim loại (Zn) | SMEWW 3111.B:2012 |  | 118401 |  | 32692 |  | 82386.1526 |  | 131488.015 | 72993.4335 | 438000
27 | MA5h4 | Kim loại (Cr) | SMEWW 3111.B:2012 |  | 118401 |  | 32692 |  | 82386.1526 |  | 131488.015 | 72993.4335 | 438000
28 | MA5h5 | Kim loại (Mn) | SMEWW 3111.B:2012 |  | 118401 |  | 32692 |  | 82386.1526 |  | 131488.015 | 72993.4335 | 438000
29 | MA5h6 | Kim loại (Ni) | SMEWW 3111.B:2012 |  | 118401 |  | 32692 |  | 82386.1526 |  | 131488.015 | 72993.4335 | 438000
30 | MA6a | Phân tich đồng thời các Kim loại | TCVN 6665:2011 |  | 221063 |  | 701782 |  | 39179.2647 |  | 129782.815 | 218361.4159 | 1310000
31 | MA6b | Phân tích đồng thời các anion: Cl-,F-,NO2-, NO3-,SO42- | TCVN 6494 -1:2011 |  | 221063 |  | 180388 |  | 156212.3536 |  | 151988.625 | 141930.3957 | 852000