## Vật liệu HT
2.2. CHI PHÍ VẬT LIỆU MÔI TRƯỜNG NƯỚC THẢI
2.2.1. CHI PHÍ VẬT LIỆU TẠI HIỆN TRƯỜNG
Đơn vị tính: VNĐ
TT | Mã hiệu | Danh mục vật tư | ĐVT | Định mức | Đơn giá | Thành tiền
1 | 1NT1 | Nhiệt độ |  |  |  | 16664.38
| VL317 | Nước cất | lít | 0,100 | 30 | 3
| VL342 | Pin chuyên dụng | cục | 0,500 | 27280 | 13640
| VL81 | Cồn lau dụng cụ | ml | 10 | 35 | 350
| VL352 | Sổ công tác | cuốn | 0,005 | 5460 | 27.3
| VL318 | Nước rửa đầu đo | lít | 0,100 | 13690 | 1369
| VL81 | Cồn lau dụng cụ | ml | 10 | 35 | 350
| VL177 | Giấy lau | hộp | 0,020 | 36360 | 727.2
|  | Vật liệu phụ, hao hụt |  | 8% |  | 197.88
2 | 1NT2 | pH |  |  |  | 23345.82
| VL317 | Nước cất | lít | 0,100 | 30 | 3
| VL139 | Dung dịch chuẩn pH ở giá trị pH = 4 và pH = 10 | ml | 5 | 1100 | 5500
| VL342 | Pin chuyên dụng | cục | 0,500 | 27280 | 13640
| VL81 | Cồn lau dụng cụ | ml | 10 | 35 | 350
| VL352 | Sổ công tác | cuốn | 0,005 | 5460 | 27.3
| VL177 | Giấy lau | hộp | 0,020 | 36360 | 727.2
| VL318 | Nước rửa đầu đo | lít | 0,100 | 13690 | 1369
|  | Vật liệu phụ, hao hụt |  | 8% |  | 1729.32
3 | 1NT3 | Vận tốc |  |  |  | 2665.98
| VL342 | Pin chuyên dụng | cục | 0,050 | 27280 | 1364
| VL352 | Sổ công tác | cuốn | 0,005 | 5460 | 27.3
| VL81 | Cồn lau dụng cụ | ml | 10 | 35 | 350
| VL177 | Giấy lau | hộp | 0,020 | 36360 | 727.2
|  | Vật liệu phụ, hao hụt |  | 8% |  | 197.48
4 | 1NT4a | Tổng chất rắn hòa tan (TDS) |  |  |  | 15631.38
| VL103 | Dung dịch chuẩn 1000 Pt-Co | ml | 5 | 2400 | 12000
| VL318 | Nước rửa đầu đo | lít | 0,100 | 13690 | 1369
| VL81 | Cồn lau dụng cụ | ml | 10 | 35 | 350
| VL352 | Sổ công tác | cuốn | 0,005 | 5460 | 27.3
| VL177 | Giấy lau | hộp | 0,020 | 36360 | 727.2
|  | Vật liệu phụ, hao hụt |  | 8% |  | 1157.88
5 | 1NT4b | Độ màu | Như mục 1NT4a |  |  | 15631.38
6 | 1NT5a | Nhu cầu oxy sinh hóa (BOD5) |  |  |  | 5782.86
| VL85 | Đá khô | túi | 0,500 | 7200 | 3600
| VL352 | Sổ công tác | cuốn | 0,005 | 5460 | 27.3
| VL50 | Bút ghi kính | cái | 0,050 | 20000 | 1000
| VL177 | Giấy lau | hộp | 0,020 | 36360 | 727.2
|  | Vật liệu phụ, hao hụt |  | 8% |  | 428.36
7 | 1NT5b | Nhu cầu oxy hoá học (COD) |  |  |  | 6693.3
| VL85 | Đá khô | túi | 0,500 | 7200 | 3600
| VL317 | Nước cất | lít | 0,100 | 30 | 3
| VL352 | Sổ công tác | cuốn | 0,005 | 5460 | 27.3
| VL204 | Hóa chất bảo quản mẫu | ml | 1 | 840 | 840
| VL50 | Bút ghi kính | cái | 0,050 | 20000 | 1000
| VL177 | Giấy lau | hộp | 0,020 | 36360 | 727.2
|  | Vật liệu phụ, hao hụt |  | 8% |  | 495.8
8 | 1NT6 | Chất rắn lơ lửng (SS) |  |  |  | 5080.86
| VL85 | Đá khô | túi | 0,500 | 7200 | 3600
| VL81 | Cồn lau dụng cụ | ml | 10 | 35 | 350
| VL352 | Sổ công tác | cuốn | 0,005 | 5460 | 27.3
| VL177 | Giấy lau | hộp | 0,020 | 36360 | 727.2
|  | Vật liệu phụ, hao hụt |  | 8% |  | 376.36
9 | 1NT7a | Coliform |  |  |  | 7597.26
| VL85 | Đá khô | túi | 0,500 | 7200 | 3600
| VL352 | Sổ công tác | cuốn | 0,005 | 5460 | 27.3
| VL204 | Hóa chất bảo quản mẫu | ml | 2 | 840 | 1680
| VL50 | Bút ghi kính | cái | 0,050 | 20000 | 1000
| VL177 | Giấy lau | hộp | 0,020 | 36360 | 727.2
|  | Vật liệu phụ, hao hụt |  | 8% |  | 562.76
10 | 1NT7b | E.Coli | Như mục 1NT7a |  |  | 7597.26
11 | 1NT8 | Tổng dầu, mỡ khoáng |  |  |  | 7597.26
| VL85 | Đá khô | túi | 0,500 | 7200 | 3600
| VL352 | Sổ công tác | cuốn | 0,005 | 5460 | 27.3
| VL204 | Hóa chất bảo quản mẫu | ml | 2 | 840 | 1680
| VL50 | Bút ghi kính | cái | 0,050 | 20000 | 1000
| VL177 | Giấy lau | hộp | 0,020 | 36360 | 727.2
|  | Vật liệu phụ, hao hụt |  | 8% |  | 562.76
12 | 1NT9 | Cyanua (CN-) |  |  |  | 19382.22
| VL85 | Đá khô | túi | 0,500 | 7200 | 3600
| VL204 | Hóa chất bảo quản mẫu | ml | 2 | 840 | 1680
| VL319 | Nước rửa dụng cụ | lít | 0,100 | 27280 | 2728
| VL342 | Pin chuyên dụng | cục | 0,300 | 27280 | 8184
| VL352 | Sổ công tác | cuốn | 0,005 | 5460 | 27.3
| VL50 | Bút ghi kính | cái | 0,050 | 20000 | 1000
| VL177 | Giấy lau | hộp | 0,020 | 36360 | 727.2
|  | Vật liệu phụ, hao hụt |  | 8% |  | 1435.72
13 | 1NT10a | Tổng P |  |  |  | 9271.26
| VL204 | Hóa chất bảo quản mẫu | ml | 2 | 840 | 1680
| VL352 | Sổ công tác | cuốn | 0,005 | 5460 | 27.3
| VL85 | Đá khô | túi | 0,500 | 7200 | 3600
| VL50 | Bút ghi kính | cái | 0,050 | 20000 | 1000
| VL177 | Giấy lau | hộp | 0,020 | 36360 | 727.2
| VL192 | H2SO4 đậm đặc | ml | 1 | 550 | 550
| VL28 | Bản đồ địa hình | tờ | 0,020 | 50000 | 1000
|  | Vật liệu phụ, hao hụt |  | 8% |  | 686.76
14 | 1NT10b | Tổng N | Như mục 1NT10a |  | 0 | 9271.26
15 | 1NT10c | Nitơ amôn (NH4+) | Như mục 1NT10a |  | 0 | 9271.26
16 | 1NT10d | Sunlfua (S2-) | Như mục 1NT10a |  | 0 | 9271.26
17 | 1NT10đ | Crom (VI) | Như mục 1NT10a |  | 0 | 9271.26
18 | 1NT10e | Nitrate (NO3-) | Như mục 1NT10a |  | 0 | 9271.26
19 | 1NT10f | Sulphat (SO42-) | Như mục 1NT10a |  | 0 | 9271.26
20 | 1NT10g | Photphat (PO43-) | Như mục 1NT10a |  | 0 | 9271.26
21 | 1NT10h | Florua (F-) | Như mục 1NT10a |  | 0 | 9271.26
22 | 1NT10i | Clorua (Cl-) | Như mục 1NT10a |  | 0 | 9271.26
23 | 1NT10j | Clo dư (Cl2) | Như mục 1NT10a |  | 0 | 9271.26
24 | 1NT10k1 | Kim loại nặng (Pb) | Như mục 1NT10a |  | 0 | 9271.26
25 | 1NT10k2 | Kim loại nặng (Cd) | Như mục 1NT10a |  | 0 | 9271.26
26 | 1NT10l1 | Kim loại nặng (As) | Như mục 1NT10a |  | 0 | 9271.26
27 | 1NT10l2 | Kim loại nặng (Hg) | Như mục 1NT10a |  | 0 | 9271.26
28 | 1NT10m1 | Kim loại (Cu) | Như mục 1NT10a |  | 0 | 9271.26
29 | 1NT10m2 | Kim loại (Zn) | Như mục 1NT10a |  | 0 | 9271.26
30 | 1NT10m3 | Kim loại (Mn) | Như mục 1NT10a |  | 0 | 9271.26
31 | 1NT10m4 | Kim loại (Fe) | Như mục 1NT10a |  | 0 | 9271.26
32 | 1NT10m5 | Kim loại (Cr) | Như mục 1NT10a |  | 0 | 9271.26
33 | 1NT10m6 | Kim loại (Ni) | Như mục 1NT10a |  | 0 | 9271.26
34 | 1NT11 | Phenol |  |  |  | 7597.26
| VL85 | Đá khô | túi | 0,500 | 7200 | 3600
| VL352 | Sổ công tác | cuốn | 0,005 | 5460 | 27.3
| VL204 | Hóa chất bảo quản mẫu | ml | 2 | 840 | 1680
| VL50 | Bút ghi kính | cái | 0,050 | 20000 | 1000
| VL177 | Giấy lau | hộp | 0,020 | 36360 | 727.2
|  | Vật liệu phụ, hao hụt |  | 8% |  | 562.76
35 | 1NT12 | Chất hoạt động bề mặt |  |  |  | 7597.26
| VL85 | Đá khô | túi | 0,500 | 7200 | 3600
| VL352 | Sổ công tác | cuốn | 0,005 | 5460 | 27.3
| VL204 | Hóa chất bảo quản mẫu | ml | 2 | 840 | 1680
| VL50 | Bút ghi kính | cái | 0,050 | 20000 | 1000
| VL177 | Giấy lau | hộp | 0,020 | 36360 | 727.2
|  | Vật liệu phụ, hao hụt |  | 8% |  | 562.76
36 | 1NT13a | Tổng hóa chất BVTV clo hữa cơ |  |  |  | 7597.26
| VL85 | Đá khô | túi | 0,500 | 7200 | 3600
| VL352 | Sổ công tác | cuốn | 0,005 | 5460 | 27.3
| VL204 | Hóa chất bảo quản mẫu | ml | 2 | 840 | 1680
| VL50 | Bút ghi kính | cái | 0,050 | 20000 | 1000
| VL177 | Giấy lau | hộp | 0,020 | 36360 | 727.2
|  | Vật liệu phụ, hao hụt |  | 8% |  | 562.76
37 | 1NT13b | HCBVTV phot pho hữu cơ | Như mục 1NT13a |  |  | 7597.26
38 | 1NT13c | PCBs | Như mục 1NT13a |  |  | 7597.26

## Vật liệu PTN
2.2.2. CHI PHÍ VẬT LIỆU PHÒNG THÍ NGHIỆM
Đơn vị tính: VNĐ
TT | Mã hiệu | Danh mục vật tư | ĐVT | Định mức | Đơn giá | Thành tiền
1 | 2NT5a | Nhu cầu oxy sinh hoá (BOD5) |  |  |  | 23820.3634
| VL167 | FeCl3, 6H2O | gam | 0,060 | 240 | 14.4
| VL59 | CaCl2 | gam | 0,060 | 2500 | 150
| VL264 | MgSO4.7H2O | gam | 0,060 | 6700 | 402
| VL225 | KH2PO4 | gam | 0,020 | 1760 | 35.2
| VL213 | K2HPO4 | gam | 0,040 | 2695 | 107.8
| VL276 | Na2HPO4 | gam | 0,070 | 4800 | 336
| VL305 | NH4Cl | gam | 0,030 | 1786.4 | 53.592
| VL186 | Gluco | gam | 0,060 | 22000 | 1320
| VL344 | Polyseed | Viên | 0,100 | 109100 | 10910
| VL187 | Glutamic | gam | 0,060 | 132000 | 7920
| VL81 | Cồn lau dụng cụ | ml | 10 | 35 | 350
| VL182 | Giấy pH | hộp | 0,010 | 6600 | 66
| VL352 | Sổ công tác | cuốn | 0,005 | 5460 | 27.3
| VL177 | Giấy lau | hộp | 0,010 | 36360 | 363.6
|  | Vật liệu phụ, hao hụt |  | 8% |  | 1764.4714
2 | 2NT5b | Nhu cầu oxy hoá học (COD) |  |  |  | 23532.7896
| VL211 | K2Cr2O7 | gam | 0,300 | 6745.2 | 2023.56
| VL192 | H2SO4 đậm đặc | ml | 2 | 550 | 1100
| VL16 | Ag2SO4 | gam | 0,150 | 60000 | 9000
| VL201 | HgSO4 | gam | 0,200 | 24000 | 4800
| VL2 | (NH4)2Fe(SO4)2.6H2O | gam | 0,100 | 4219.6 | 421.96
| VL51 | C12H8N2.H2O | gam | 0,010 | 400 | 4
| VL170 | FeSO4.7H2O | gam | 0,100 | 6930 | 693
| VL321 | Ống chuẩn K2C2O7 0.1N | ống | 0,010 | 181820 | 1818.2
| VL222 | Kaliphatalat | gam | 0,300 | 3960 | 1188
| VL81 | Cồn lau dụng cụ | ml | 10 | 35 | 350
| VL352 | Sổ công tác | cuốn | 0,005 | 5460 | 27.3
| VL177 | Giấy lau | hộp | 0,010 | 36360 | 363.6
|  | Vật liệu phụ, hao hụt |  | 8% |  | 1743.1696
3 | 2NT6 | Chất rắn lơ lửng (SS) |  |  |  | 916.164
| VL375 | Xenlulo | gam | 0,010 | 2240 | 22.4
| VL177 | Giấy lau | hộp | 0,010 | 36360 | 363.6
| VL178 | Giấy lọc | hộp | 0,050 | 1700 | 85
| VL352 | Sổ công tác | cuốn | 0,005 | 5460 | 27.3
| VL81 | Cồn lau dụng cụ | ml | 10 | 35 | 350
|  | Vật liệu phụ, hao hụt |  | 8% |  | 67.864
4 | 2NT7a1 | Coliform (TCVN 6187-1: 2009) |  |  |  | 405804.492
| VL62 | Canh thang lactose LT | gam | 10 | 2460 | 24600
| VL61 | Canh thang BGBL | gam | 20 | 2700 | 54000
| VL81 | Cồn lau dụng cụ | ml | 10 | 35 | 350
| VL336 | p-Dimetylamin benzadehyt | gam | 0,100 | 180000 | 18000
| VL359 | Tetrametyl-p-phenylendiamin dihyroclorua | gam | 0,100 | 1820 | 182
| VL195 | HCl | ml | 50 | 550 | 27500
| VL54 | C4H9OH | ml | 25 | 1680 | 42000
| VL337 | Pepton | gam | 10 | 4000 | 40000
| VL246 | Lactoza | gam | 20 | 3400 | 68000
| VL73 | Chất chiết nấm men | gam | 6 | 3000 | 18000
| VL49 | Bromothymol xanh | gam | 0,050 | 15000 | 750
| VL11 | 2,3,5-Triphenyltetrazoliun chlorua | gam | 0,050 | 96000 | 4800
| VL296 | natri heptadecylsunphat | gam | 0,200 | 16360 | 3272
| VL17 | Agar | gam | 10 | 7170 | 71700
| VL43 | Bông | kg | 0,010 | 220000 | 2200
| VL352 | Sổ công tác | cuốn | 0,005 | 5460 | 27.3
| VL177 | Giấy lau | hộp | 0,010 | 36360 | 363.6
|  | Vật liệu phụ, hao hụt |  | 8% |  | 30059.592
5 | 2NT7a2 | Coliform (TCVN 6187-2: 2009) |  |  |  | 337243.1976
| VL62 | Canh thang lactose LT | gam | 10 | 2460 | 24600
| VL61 | Canh thang BGBL | gam | 20 | 2700 | 54000
| VL81 | Cồn lau dụng cụ | ml | 10 | 35 | 350
| VL290 | NaCl | gam | 0,100 | 550 | 55
| VL55 | C5H8NO4Na | gam | 0,100 | 4540 | 454
| VL213 | K2HPO4 | gam | 2 | 2695 | 5390
| VL54 | C4H9OH | ml | 25 | 1680 | 42000
| VL337 | Pepton | gam | 10 | 4000 | 40000
| VL246 | Lactoza | gam | 20 | 3400 | 68000
| VL72 | Chất chiết cao thịt bò | ml | 6 | 20 | 120
| VL49 | Bromothymol xanh | gam | 0,050 | 15000 | 750
| VL305 | NH4Cl | gam | 0,050 | 1786.4 | 89.32
| VL59 | CaCl2 | gam | 0,200 | 2500 | 500
| VL17 | Agar | gam | 10 | 7170 | 71700
| VL43 | Bông | kg | 0,010 | 220000 | 2200
| VL352 | Sổ công tác | cuốn | 0,005 | 5460 | 27.3
| VL177 | Giấy lau | Hộp | 0,010 | 36360 | 363.6
| VL1 | Aspartic | gam | 0,010 | 3000 | 30
| VL264 | MgSO4.7H2O | gam | 0,010 | 6700 | 67
| VL333 | Pantotenic | gam | 0,010 | 154540 | 1545.4
| VL362 | Thiamin | gam | 0,010 | 1820 | 18.2
| VL168 | Ferric citrate | gam | 0,010 | 240 | 2.4
|  | Vật liệu phụ, hao hụt |  | 8% |  | 24980.9776
6 | 2NT7b1 | E.Coli (TCVN 6187-1: 2009) |  | Như mục 2NT7a1 |  | 405804.492
7 | 2NT7b2 | E.Coli (TCVN 6187-2: 2009) |  | Như mục 2NT7a2 |  | 337243.1976
8 | 2NT8 | Tổng dầu, mỡ khoáng |  |  |  | 173043.972
| VL195 | HCl | ml | 4 | 550 | 2200
| VL295 | NaOH | gam | 0,200 | 400 | 80
| VL378 | Dung môi | ml | 150 | 810 | 121500
| VL311 | n-Hexan | ml | 30 | 320 | 9600
| VL282 | Na2SO4 | gam | 20 | 650 | 13000
| VL117 | Dung dịch chuẩn gốc 1.000ppm | ml | 0,400 | 30900 | 12360
| VL81 | Cồn lau dụng cụ | ml | 10 | 35 | 350
| VL182 | Giấy thử pH | hộp | 0,100 | 6600 | 660
| VL178 | Giấy lọc | hộp | 0,050 | 1700 | 85
| VL352 | Sổ công tác | cuốn | 0,005 | 5460 | 27.3
| VL177 | Giấy lau | hộp | 0,010 | 36360 | 363.6
|  | Vật liệu phụ, hao hụt |  | 8% |  | 12818.072
9 | 2NT9 | Cyanua (CN-) |  |  |  | 87511.212
| VL295 | NaOH | gam | 0,300 | 400 | 120
| VL192 | H2SO4 đậm đặc | ml | 25 | 550 | 13750
| VL263 | MgCl2 | Gram | 10.2 | 1100 | 11220
| VL70 | CH3COONa.3H2O | Gram | 0,800 | 110 | 88
| VL69 | CH3COOH | ml | 1 | 500 | 500
| VL78 | Cloramin T | Gram | 0,200 | 24000 | 4800
| VL23 | Axit Bacbituric | Gram | 0,900 | 14500 | 13050
| VL195 | HCl | ml | 0,900 | 550 | 495
| VL292 | NaCN | Gram | 0,500 | 16360 | 8180
| VL18 | AgNO3 | Gram | 0,500 | 56000 | 28000
| VL81 | Cồn lau dụng cụ | ml | 10 | 35 | 350
| VL178 | Giấy lọc | hộp | 0,050 | 1700 | 85
| VL177 | Giấy lau | hộp | 0,010 | 36360 | 363.6
| VL352 | Sổ công tác | cuốn | 0,005 | 5460 | 27.3
|  | Vật liệu phụ, hao hụt |  | 8% |  | 6482.312
10 | 2NT10a | Tổng P |  |  |  | 33916.9464
| VL192 | H2SO4 đậm đặc | ml | 5 | 550 | 2750
| VL339 | Phenolphtalein | gam | 0,200 | 16940 | 3388
| VL214 | K2S2O8 | gam | 0,200 | 4620 | 924
| VL5 | (NH4)6Mo7O24.4H2O | gam | 0,600 | 22000 | 13200
| VL295 | NaOH | gam | 0,500 | 400 | 200
| VL219 | K4P2O7 | gam | 0,100 | 2180 | 218
| VL220 | Kali antimontatrat | gam | 0,400 | 13200 | 5280
| VL22 | Axit ascorbic | gam | 0,300 | 10995.6 | 3298.68
| VL143 | Dung dịch chuẩn P-PO4 | ml | 0,500 | 2640 | 1320
| VL81 | Cồn lau dụng cụ | ml | 10 | 35 | 350
| VL178 | Giấy lọc | hộp | 0,050 | 1700 | 85
| VL352 | Sổ công tác | cuốn | 0,005 | 5460 | 27.3
| VL177 | Giấy lau | hộp | 0,010 | 36360 | 363.6
|  | Vật liệu phụ, hao hụt |  | 8% |  | 2512.3664
11 | 2NT10b | Tổng N |  |  |  | 98762.436
| VL295 | NaOH | gam | 2 | 400 | 800
| VL193 | H3BO3 | gam | 0,200 | 2079 | 415.8
| VL214 | K2S2O8 | gam | 0,500 | 4620 | 2310
| VL187 | Glutamic | gam | 0,600 | 132000 | 79200
| VL133 | Dung dịch chuẩn NaNO2 | ml | 0,500 | 2200 | 1100
| VL288 | NaC7H5NaO3 | gam | 0,500 | 4540 | 2270
| VL215 | K2SO4 | gam | 2 | 680 | 1360
| VL195 | HCl | ml | 0,500 | 550 | 275
| VL192 | H2SO4 đậm đặc | ml | 5 | 550 | 2750
| VL206 | Hợp kim Devarda | gam | 0,200 | 700 | 140
| VL81 | Cồn lau dụng cụ | ml | 10 | 35 | 350
| VL178 | Giấy lọc | hộp | 0,050 | 1700 | 85
| VL352 | Sổ công tác | cuốn | 0,005 | 5460 | 27.3
| VL177 | Giấy lau | hộp | 0,010 | 36360 | 363.6
|  | Vật liệu phụ, hao hụt |  | 8% |  | 7315.736
12 | 2NT10c | Nitơ amôn (NH4+) |  |  |  | 9466.092
| VL153 | Dung dịch NH4+ chuẩn | ml | 0,500 | 2640 | 1320
| VL288 | NaC7H5NaO3 | gam | 0,500 | 4540 | 2270
| VL284 | Na3C6H5O7.2H2O | gam | 0,500 | 1100 | 550
| VL192 | H2SO4 đậm đặc | ml | 0,800 | 550 | 440
| VL291 | NaClO | ml | 0,500 | 2200 | 1100
| VL295 | NaOH | gam | 1 | 400 | 400
| VL272 | Na2[Fe(CN)5.NO].2H2O | gam | 0,100 | 18180 | 1818
| VL53 | C3N3O3Cl2Na.2H2O | gam | 0,200 | 300 | 60
| VL81 | Cồn lau dụng cụ | ml | 10 | 35 | 350
| VL182 | Giấy thử pH | hộp | 0,010 | 6600 | 66
| VL352 | Sổ công tác | Cuốn | 0,005 | 5460 | 27.3
| VL177 | Giấy lau | hộp | 0,010 | 36360 | 363.6
|  | Vật liệu phụ, hao hụt |  | 8% |  | 701.192
13 | 2NT10d | Sunlfua (S2-) |  |  |  | 16509.3561
| VL278 | Na2S.9H2O | gam | 0,050 | 2000 | 100
| VL192 | H2SO4 đậm đặc | ml | 16 | 550 | 8800
| VL376 | Zn(CH3COO)2 | gam | 1 | 324 | 324
| VL270 | N,N-dimethyl-pphenylenediamineoxalate | gam | 0,020 | 214918 | 4298.36
| VL166 | FeCl3 | gam | 0,012 | 6098.4 | 73.1808
| VL3 | (NH4)2HPO4 | gam | 0,500 | 300 | 150
| VL295 | NaOH | gam | 2 | 400 | 800
| VL81 | Cồn lau dụng cụ | ml | 10 | 35 | 350
| VL352 | Sổ công tác | cuốn | 0,005 | 5460 | 27.3
| VL177 | Giấy lau | hộp | 0,010 | 36360 | 363.6
|  | Vật liệu phụ, hao hụt |  | 8% |  | 1222.9153
14 | 2NT10đ | Crom (VI) |  |  |  | 61355.988
| VL115 | Dung dịch chuẩn gốc 1000ppm | ml | 1 | 4400 | 4400
| VL10 | 1,5-Diphenylcacbazid (C13H14N4O) | gam | 0,200 | 136752 | 27350.4
| VL194 | H3PO4 | ml | 2.5 | 2356.2 | 5890.5
| VL211 | K2Cr2O7 | gam | 1 | 6745.2 | 6745.2
| VL192 | H2SO4 đậm đặc | ml | 12 | 550 | 6600
| VL14 | Aceton | ml | 10 | 539 | 5390
| VL81 | Cồn lau dụng cụ | ml | 10 | 35 | 350
| VL178 | Giấy lọc | hộp | 0,050 | 1700 | 85
|  | Vật liệu phụ, hao hụt |  | 8% |  | 4544.888
15 | 2NT10e | Nitrate (NO3-) |  |  |  | 181530.7848
| VL45 | Bột Cd | gam | 0,500 | 31504 | 15752
| VL84 | CuSO4.5H2O | gam | 5 | 2926 | 14630
| VL305 | NH4Cl | ml | 0,400 | 1786.4 | 714.56
| VL134 | Dung dịch chuẩn NaNO3 | ml | 0,500 | 2640 | 1320
| VL133 | Dung dịch chuẩn NaNO2 |  | 0,500 | 2200 | 1100
| VL295 | NaOH | gam | 0,500 | 400 | 200
| VL192 | H2SO4 đậm đặc | ml | 0,500 | 550 | 275
| VL162 | EDTA | gam | 0,500 | 1400 | 700
| VL310 | NH4OH | ml | 0,500 | 508.2 | 254.1
| VL195 | HCl | ml | 0,500 | 550 | 275
| VL356 | Sulfaniamide | gam | 0,500 | 36360 | 18180
| VL268 | N-(1-naphyl)-ethyllediamine | gam | 0,500 | 192000 | 96000
| VL356 | Sulfaniamide | gam | 0,500 | 36360 | 18180
| VL81 | Cồn lau dụng cụ | ml | 2 | 35 | 70
| VL178 | Giấy lọc | hộp | 0,025 | 1700 | 42.5
| VL352 | Sổ công tác | cuốn | 0,005 | 5460 | 27.3
| VL177 | Giấy lau | hộp | 0,010 | 36360 | 363.6
|  | Vật liệu phụ, hao hụt |  | 8% |  | 13446.7248
16 | 2NT10f | Sulphat (SO42-) |  |  |  | 69979.572
| VL124 | Dung dịch chuẩn gốc 1.000ppm | ml | 0,500 | 2640 | 1320
| VL188 | Glycerol | gam | 10 | 5600 | 56000
| VL195 | HCl | ml | 2 | 550 | 1100
| VL27 | BaCl2.2H2O | gam | 1 | 3400 | 3400
| VL165 | Etanol | gam | 10 | 160 | 1600
| VL290 | NaCl | gam | 1 | 550 | 550
| VL81 | Cồn lau dụng cụ | ml | 10 | 35 | 350
| VL178 | Giấy lọc | ml | 0,050 | 1700 | 85
| VL352 | Sổ công tác | hộp | 0,005 | 5460 | 27.3
| VL177 | Giấy lau | hộp | 0,010 | 36360 | 363.6
|  | Vật liệu phụ, hao hụt |  | 8% |  | 5183.672
17 | 2NT10g | Photphat (PO43-) |  |  |  | 24768.8712
| VL192 | H2SO4 đậm đặc | ml | 1 | 550 | 550
| VL220 | Kali antimontatrat | gam | 0,400 | 13200 | 5280
| VL5 | (NH4)6Mo7O24.4H2O | gam | 0,500 | 22000 | 11000
| VL22 | Axit ascorbic | gam | 0,400 | 10995.6 | 4398.24
| VL225 | KH2PO4 | gam | 0,500 | 1760 | 880
| VL178 | Giấy lọc | hộp | 0,050 | 1700 | 85
| VL81 | Cồn lau dụng cụ | ml | 10 | 35 | 350
| VL352 | Sổ công tác | cuốn | 0,005 | 5460 | 27.3
| VL177 | Giấy lau | hộp | 0,010 | 36360 | 363.6
|  | Vật liệu phụ, hao hụt |  | 8% |  | 1834.7312
18 | 2NT10h | Florua (F-) |  |  |  | 115324.668
| VL69 | CH3COOH | ml | 1 | 500 | 500
| VL295 | NaOH | gam | 2 | 400 | 800
| VL66 | CDTA- C14H22N2O8 | gam | 0,500 | 4280 | 2140
| VL354 | SPADNS (C16H9O11N2S3Na3) | gam | 0,200 | 264000 | 52800
| VL195 | HCl | ml | 25 | 550 | 13750
| VL285 | NaAsO2 | gam | 0,500 | 47200 | 23600
| VL192 | H2SO4 đậm đặc | ml | 5 | 550 | 2750
| VL377 | ZrOCl2.8.H2O | gam | 0,100 | 62062 | 6206.2
| VL290 | NaCl | gam | 5 | 550 | 2750
| VL81 | Cồn lau dụng cụ | ml | 10 | 35 | 350
| VL182 | Giấy thử pH | hộp | 0,100 | 6600 | 660
| VL178 | Giấy lọc | hộp | 0,050 | 1700 | 85
| VL352 | Sổ công tác | cuốn | 0,005 | 5460 | 27.3
| VL177 | Giấy lau | hộp | 0,010 | 36360 | 363.6
|  | Vật liệu phụ, hao hụt |  | 8% |  | 8542.568
19 | 2NT10i | Clorua (Cl-) |  |  |  | 31659.3144
| VL212 | K2CrO4 | gam | 0,500 | 6776 | 3388
| VL295 | NaOH | gam | 0,800 | 400 | 320
| VL60 | CaCO3 | gam | 0,200 | 3249.4 | 649.88
| VL320 | Ống chuẩn AgNO3 0,1N | ống | 0,015 | 1570900 | 23563.5
| VL290 | NaCl | gam | 0,200 | 550 | 110
| VL81 | Cồn lau dụng cụ | ml | 10 | 35 | 350
| VL182 | Giấy thử pH | hộp | 0,010 | 6600 | 66
| VL178 | Giấy lọc | hộp | 0,050 | 1700 | 85
| VL352 | Sổ công tác | cuốn | 0,005 | 5460 | 27.3
| VL177 | Giấy lau | hộp | 0,010 | 36360 | 363.6
| VL352 | Sổ công tác | cuốn | 0,005 | 5460 | 27.3
| VL177 | Giấy lau | hộp | 0,010 | 36360 | 363.6
|  | Vật liệu phụ, hao hụt |  | 8% |  | 2345.1344
20 | 2NT10j | Clo dư (Cl2) |  |  |  | 24612.4008
| VL240 | KI | gam | 1 | 13520 | 13520
| VL194 | H3PO4 | gam | 2 | 2356.2 | 4712.4
| VL279 | Na2S2O3 | gam | 0,500 | 1800 | 900
| VL203 | Hồ tinh bột | gam | 0,100 | 1552 | 155.2
| VL192 | H2SO4 đậm đặc | ml | 0,200 | 550 | 110
| VL295 | NaOH | gam | 0,800 | 400 | 320
| VL291 | NaClO | ml | 0,500 | 2200 | 1100
| VL241 | KIO3 | gam | 0,100 | 11457.6 | 1145.76
| VL81 | Cồn lau dụng cụ | ml | 10 | 35 | 350
| VL178 | Giấy lọc | hộp | 0,050 | 1700 | 85
| VL177 | Giấy lau | hộp | 0,010 | 36360 | 363.6
| VL352 | Sổ công tác | cuốn | 0,005 | 5460 | 27.3
|  | Vật liệu phụ, hao hụt |  | 8% |  | 1823.1408
21 | 2NT10k1 | Kim loại nặng (Pb) |  |  |  | 32153.0688
| VL123 | Dung dịch chuẩn gốc 1.000ppm | ml | 1 | 2640 | 2640
| VL202 | HNO3 | ml | 10 | 770 | 7700
| VL190 | H2O2 | ml | 10 | 990 | 9900
| VL295 | NaOH | gam | 10 | 400 | 4000
| VL308 | NH4NO3 | gam | 10 | 16 | 160
| VL47 | Bột Pd | gam | 0,001 | 1818180 | 1818.18
| VL81 | Cồn lau dụng cụ | ml | 10 | 35 | 350
| VL178 | Giấy lọc | hộp | 0,050 | 1700 | 85
| VL352 | Sổ công tác | cuốn | 0,005 | 5460 | 27.3
| VL177 | Giấy lau | hộp | 0,010 | 36360 | 363.6
| VL227 | Khí argon | bình | 0,002 | 1363640 | 2727.28
|  | Vật liệu phụ, hao hụt |  | 8% |  | 2381.7088
22 | 2NT10k2 | Kim loại nặng (Cd) | Như mục 2NT10k1 |  |  | 32153.0688
23 | 2NT10l1 | Kim loại nặng (As) |  |  |  | 80606.4696
| VL113 | Dung dịch chuẩn gốc 1.000ppm | ml | 1 | 2640 | 2640
| VL202 | HNO3 | ml | 10 | 770 | 7700
| VL190 | H2O2 | ml | 10 | 990 | 9900
| VL192 | H2SO4 đậm đặc | ml | 2.5 | 550 | 1375
| VL195 | HCl | ml | 5 | 550 | 2750
| VL240 | KI | gam | 2 | 13520 | 27040
| VL295 | NaOH | gam | 10 | 400 | 4000
| VL286 | NaBH4 | gam | 0,300 | 44000 | 13200
| VL81 | Cồn lau dụng cụ | ml | 10 | 35 | 350
| VL352 | Sổ công tác | cuốn | 0,005 | 5460 | 27.3
| VL177 | Giấy lau | hộp | 0,010 | 36360 | 363.6
| VL178 | Giấy lọc | hộp | 0,010 | 1700 | 17
| VL227 | Khí argon | bình | 0,002 | 1363640 | 2727.28
| VL228 | Khí axetylen | bình | 0,002 | 1272720 | 2545.44
|  | Vật liệu phụ, hao hụt |  | 8% |  | 5970.8496
24 | 2NT10l2 | Kim loại nặng Hg |  |  |  | 44131.4136
| VL120 | Dung dịch chuẩn gốc 1.000ppm | ml | 1 | 2640 | 2640
| VL190 | H2O2 | ml | 10 | 990 | 9900
| VL202 | HNO3 | ml | 10 | 770 | 7700
| VL192 | H2SO4 đậm đặc | ml | 2.5 | 550 | 1375
| VL195 | HCl | ml | 5 | 550 | 2750
| VL242 | KMnO4 | gam | 1 | 2956.8 | 2956.8
| VL214 | K2S2O8 | gam | 1 | 4620 | 4620
| VL309 | NH4OCl | gam | 1 | 160 | 160
| VL351 | SnCl2.2H2O | gam | 0,500 | 5460 | 2730
| VL81 | Cồn lau dụng cụ | ml | 10 | 35 | 350
| VL178 | Giấy lọc | hộp | 0,010 | 1700 | 17
| VL352 | Sổ công tác | cuốn | 0,005 | 5460 | 27.3
| VL177 | Giấy lau | hộp | 0,010 | 36360 | 363.6
| VL227 | Khí argon | bình | 0,002 | 1363640 | 2727.28
| VL228 | Khí axetylen | bình | 0,002 | 1272720 | 2545.44
|  | Vật liệu phụ, hao hụt |  | 8% |  | 3268.9936
25 | 2NT10m1 | Kim loại (Cu) |  |  |  | 32692.2696
| VL116 | Dung dịch chuẩn gốc 1.000ppm | ml | 1 | 2640 | 2640
| VL202 | HNO3 | ml | 10 | 770 | 7700
| VL295 | NaOH | gam | 10 | 400 | 4000
| VL190 | H2O2 | ml | 10 | 990 | 9900
| VL81 | Cồn lau dụng cụ | ml | 10 | 35 | 350
| VL178 | Giấy lọc | hộp | 0,010 | 1700 | 17
| VL352 | Sổ công tác | cuốn | 0,005 | 5460 | 27.3
| VL177 | Giấy lau | hộp | 0,010 | 36360 | 363.6
| VL227 | Khí argon | bình | 0,002 | 1363640 | 2727.28
| VL228 | Khí axetylen | bình | 0,002 | 1272720 | 2545.44
|  | Vật liệu phụ, hao hụt |  | 8% |  | 2421.6496
26 | 2NT10m2 | Kim loại (Zn) | Như mục 2NT10m1 |  |  | 32692.2696
27 | 2NT10m3 | Kim loại (Mn) | Như mục 2NT10m1 |  |  | 32692.2696
28 | 2NT10m4 | Kim loại (Fe) | Như mục 2NT10m1 |  |  | 32692.2696
29 | 2NT10m5 | Kim loại (Cr) | Như mục 2NT10m1 |  |  | 32692.2696
30 | 2NT10m6 | Kim loại (Ni) | Như mục 2NT10m1 |  |  | 32692.2696
31 | 2NT11 | Phenol |  |  |  | 96785.7336
| VL216 | K3Fe(CN)6 | Gram | 0,300 | 9900 | 2970
| VL76 | CHCl3 | ml | 100 | 140 | 14000
| VL12 | 4-Amino-Antypyrin | Gram | 0,800 | 15000 | 12000
| VL305 | NH4Cl | Gram | 0,300 | 1786.4 | 535.92
| VL294 | NaKC4H4O6 | Gram | 2 | 2640 | 5280
| VL310 | NH4OH | ml | 4 | 508.2 | 2032.8
| VL287 | NaBr | Gram | 0,150 | 22000 | 3300
| VL195 | HCl | ml | 10 | 550 | 5500
| VL240 | KI | Gram | 2 | 13520 | 27040
| VL279 | Na2S2O3 | Gram | 2 | 1800 | 3600
| VL84 | CuSO4.5H2O | Gram | 1.9 | 2926 | 5559.4
| VL194 | H3PO4 | ml | 2 | 2356.2 | 4712.4
| VL295 | NaOH | gam | 4 | 400 | 1600
| VL338 | Phenol chuẩn | Gram | 0,200 | 4400 | 880
| VL81 | Cồn lau dụng cụ | ml | 10 | 35 | 350
| VL178 | Giấy lọc | hộp | 0,050 | 1700 | 85
| VL177 | Giấy lau | hộp | 0,010 | 36360 | 363.6
| VL352 | Sổ công tác | cuốn | 0,005 | 5460 | 27.3
|  | Vật liệu phụ, hao hụt |  | 8% |  | 6949.3136
32 | 2NT12 | Chất hoạt động bề măt |  |  |  | 52879.716
| VL290 | NaCl | gam | 5 | 550 | 2750
| VL68 | CH3COOC2H5 | ml | 10 | 780 | 7800
| VL76 | CHCl3 | ml | 100 | 140 | 14000
| VL81 | Cồn lau dụng cụ | ml | 10 | 35 | 350
| VL258 | Methanol | ml | 1 | 140 | 140
| VL192 | H2SO4 đậm đặc | ml | 10 | 550 | 5500
| VL295 | NaOH | gam | 1 | 400 | 400
| VL293 | NaHCO3 | gam | 2.4 | 140 | 336
| VL275 | Na2CO3 | gam | 1.5 | 700 | 1050
| VL261 | Methylen xanh | gam | 0.2 | 816 | 163.2
| VL273 | Na2B4O7.10H2O | gam | 2 | 5959.8 | 11919.6
| VL339 | Phenolphtalein | gam | 0,200 | 16940 | 3388
| VL52 | C19H32O3S | ml | 1 | 30 | 30
| VL182 | Giấy thử pH | hộp | 0,100 | 6600 | 660
| VL178 | Giấy lọc | hộp | 0,050 | 1700 | 85
| VL352 | Sổ công tác | cuốn | 0,005 | 5460 | 27.3
| VL177 | Giấy lau | hộp | 0,010 | 36360 | 363.6
|  | Vật liệu phụ, hao hụt |  | 8% |  | 3917.016
33 | 2NT13a | Hóa chất BVTV nhóm Clo hữu cơ |  |  |  | 560678.004
| VL128 | Dung dịch chuẩn mix 13 | ml | 0.02 | 5000000 | 100000
| VL154 | Dung dịch nội chuẩn | ml | 0.005 | 5450000 | 27250
| VL67 | CH2Cl2 | ml | 150 | 160 | 24000
| VL14 | Aceton | ml | 150 | 539 | 80850
| VL311 | n-Hexan | ml | 300 | 320 | 96000
| VL282 | Na2SO4 | Gram | 50 | 650 | 32500
| VL77 | Chiết pha rắn SPE | Cái | 1 | 10000 | 10000
| VL349 | Septa cho vial | Cái | 1 | 8180 | 8180
| VL373 | Vial | Cái | 1 | 8180 | 8180
| VL44 | Bông thủy tinh | gam | 10 | 7280 | 72800
| VL343 | Pipet Pasteur | cái | 1 | 9100 | 9100
| VL81 | Cồn lau dụng cụ | ml | 10 | 35 | 350
| VL177 | Giấy lau | hộp | 0.01 | 36360 | 363.6
| VL352 | Sổ công tác | cuốn | 0,005 | 5460 | 27.3
| VL238 | Khí Nitơ | bình | 0,005 | 818180 | 4090.9
| VL236 | Khí Heli | bình | 0,005 | 9090900 | 45454.5
|  | Vật liệu phụ, hao hụt |  | 8% |  | 41531.704
34 | 2NT13b | Hóa chất BVTV nhóm phot pho hữu cơ |  |  |  | 592700.004
| VL129 | Dung dịch chuẩn mix 13 | ml | 0.02 | 5000000 | 100000
| VL154 | Dung dịch nội chuẩn | ml | 0.01 | 5450000 | 54500
| VL67 | CH2Cl2 | ml | 150 | 160 | 24000
| VL14 | Aceton | ml | 150 | 539 | 80850
| VL311 | n-Hexan | ml | 300 | 320 | 96000
| VL192 | H2SO4 đậm đặc | ml | 5 | 550 | 2750
| VL282 | Na2SO4 | Gram | 50 | 650 | 32500
| VL77 | Chiết pha rắn SPE | Cái | 1 | 10000 | 10000
| VL349 | Septa cho vial | Cái | 1 | 8180 | 8180
| VL373 | Vial | Cái | 1 | 8180 | 8180
| VL44 | Bông thủy tinh | gam | 10 | 7280 | 72800
| VL343 | Pipet Pasteur | cái | 1 | 9100 | 9100
| VL177 | Giấy lau | hộp | 0.01 | 36360 | 363.6
| VL352 | Sổ công tác | cuốn | 0.005 | 5460 | 27.3
| VL238 | Khí Nitơ | bình | 0.005 | 818180 | 4090.9
| VL236 | Khí Heli | bình | 0.005 | 9090900 | 45454.5
|  | Vật liệu phụ, hao hụt |  | 8% |  | 43903.704
35 | 2NT13c | PCBs |  |  |  | 587840.004
| VL130 | Dung dịch chuẩn mix 13 | ml | 0.02 | 5000000 | 100000
| VL157 | Dung dịch nội chuẩn | ml | 0.01 | 5000000 | 50000
| VL67 | CH2Cl2 | ml | 150 | 160 | 24000
| VL14 | Aceton | ml | 150 | 539 | 80850
| VL311 | n-Hexan | ml | 300 | 320 | 96000
| VL192 | H2SO4 đậm đặc | ml | 5 | 550 | 2750
| VL282 | Na2SO4 | Gram | 50 | 650 | 32500
| VL77 | Chiết pha rắn SPE | Cái | 1 | 10000 | 10000
| VL349 | Septa cho vial | Cái | 1 | 8180 | 8180
| VL373 | Vial | Cái | 1 | 8180 | 8180
| VL44 | Bông thủy tinh | gam | 10 | 7280 | 72800
| VL343 | Pipet Pasteur | cái | 1 | 9100 | 9100
| VL177 | Giấy lau | hộp | 0.01 | 36360 | 363.6
| VL352 | Sổ công tác | cuốn | 0.005 | 5460 | 27.3
| VL238 | Khí Nitơ | bình | 0.005 | 818180 | 4090.9
| VL236 | Khí Heli | bình | 0.005 | 9090900 | 45454.5
|  | Vật liệu phụ, hao hụt |  | 8% |  | 43543.704
36 | 2NT14 | Phân tích đồng thời các kim loại |  |  |  | 701855.172
| VL110 | Dung dịch chuẩn đa nguyên tố (ICP Standard) | ml | 5 | 3280 | 16400
| VL144 | Dung dịch chuẩn thẩm tra hiệu năng của thiết bị | ml | 1 | 72720 | 72720
| VL202 | HNO3 | ml | 10 | 770 | 7700
| VL190 | H2O2 | ml | 10 | 990 | 9900
| VL195 | HCl | gam | 10 | 550 | 5500
| VL4 | (NH4)2SO4 | gam | 10 | 954.8 | 9548
| VL81 | Cồn lau dụng cụ | ml | 10 | 35 | 350
| VL178 | Giấy lọc | hộp | 0.05 | 1700 | 85
| VL352 | Sổ công tác | cuốn | 0.005 | 5460 | 27.3
| VL177 | Giấy lau | hộp | 0.01 | 36360 | 363.6
| VL228 | Khí axetylen | bình | 0.2 | 1272720 | 254544
| VL227 | Khí argon | bình | 0.2 | 1363640 | 272728
|  | Vật liệu phụ, hao hụt |  | 8% |  | 51989.272

## Dung cu HT
2.3. CHI PHÍ DỤNG CỤ MÔI TRƯỜNG NƯỚC THẢI
2.3.1. CHI PHÍ DỤNG CỤ TẠI HIỆN TRƯỜNG
Đơn vị tính: VNĐ
TT | Mã hiệu | Danh mục dụng cụ | ĐVT | Thời hạn sử dụng (Tháng) | Định mức | Giá phân bổ | Đơn giá ca dụng cụ | Thành tiền
A1 | Công tác quan trắc môi trường nước thải tại hiện trường (1NT)
I | 1NT1 | pH | [5 empty] | 2572.6923
| DC113 | Đầu đo | cái | 6 | 0,048 | 2500000 | 16025.641 | 769.2308
| DC159 | Quần áo BHLĐ | bộ | 6 | 0,096 | 25000 | 160.2564 | 15.3846
| DC159 | Giầy BHLĐ | đôi | 12 | 0,096 | 25000 | 80.1282 | 7.6923
| DC247 | Tất sợi | đôi | 6 | 0,096 | 7000 | 44.8718 | 4.3077
| DC196 | Mũ cứng | cái | 3 | 0,096 | 20000 | 256.4103 | 24.6154
| DC200 | Ô che mưa, che nắng | cái | 24 | 0,048 | 110000 | 176.2821 | 8.4615
| DC4 | Bản đồ địa hình | cái | 3 | 0,048 | 70000 | 897.4359 | 43.0769
| DC176 | Khẩu trang y tế | hộp | 0,3 | 0,020 | 200000 | 25641.0256 | 512.8205
| DC156 | Găng tay y tế | hộp | 0,3 | 0,020 | 80000 | 10256.4103 | 205.1282
| DC265 | Bàn lưu động | cái | 9 | 0,048 | 1000000 | 4273.5043 | 205.1282
| DC107 | Đai bảo hiểm | cái | 3 | 0,048 | 1000000 | 12820.5128 | 615.3846
|  | Dụng cụ nhỏ, phụ |  |  | 10% |  |  | 161.4615
II | 1NT2 | Nhiệt độ | Như mục 1NT1 |  |  |  |  | 2572.6923
III | 1NT3 | Vận tốc | [5 empty] | 1586.1487
| DC266 | Đầu đo vận tốc | cái | 6 | 0,048 | 4545000 | 29134.6154 | 1398.4615
| DC187 | Máng đo tiêu chuẩn | cái | 9 | 0,048 | 2000000 | 8547.0085 | 410.2564
| DC91 | Cốc nhựa | cái | 3 | 0,048 | 80000 | 1025.641 | 49.2308
| DC38 | Bình tia | cái | 6 | 0,048 | 110000 | 705.1282 | 33.8462
| DC159 | Quần áo BHLĐ | bộ | 6 | 0,096 | 25000 | 160.2564 | 15.3846
| DC159 | Giầy BHLĐ | đôi | 12 | 0,096 | 25000 | 80.1282 | 7.6923
| DC247 | Tất sợi | đôi | 6 | 0,096 | 7000 | 44.8718 | 4.3077
| DC196 | Mũ cứng | cái | 3 | 0,096 | 20000 | 256.4103 | 24.6154
| DC200 | Ô che mưa, che nắng | cái | 24 | 0,048 | 110000 | 176.2821 | 8.4615
| DC4 | Bản đồ địa hình | cái | 3 | 0,048 | 70000 | 897.4359 | 43.0769
| DC176 | Khẩu trang y tế | hộp | 0,3 | 0,020 | 200000 | 25641.0256 | 512.8205
| DC156 | Găng tay y tế | hộp | 0,3 | 0,020 | 80000 | 10256.4103 | 205.1282
|  | Dụng cụ nhỏ, phụ |  |  | 10% |  |  | 271.3282
| 1NT4a | Tổng chất rắn hòa tan (TDS) | [5 empty] | 15912.7128
| DC80 | Chai đựng hóa chất | cái | 6 | 0,048 | 55000 | 352.5641 | 16.9231
| DC81 | Chai đựng mẫu | cái | 6 | 0,048 | 180000 | 1153.8462 | 55.3846
| DC38 | Bình tia | cái | 6 | 0,048 | 110000 | 705.1282 | 33.8462
| DC159 | Quần áo BHLĐ | bộ | 6 | 0,096 | 25000 | 160.2564 | 15.3846
| DC159 | Giầy BHLĐ | đôi | 12 | 0,096 | 25000 | 80.1282 | 7.6923
| DC247 | Tất sợi | đôi | 6 | 0,096 | 7000 | 44.8718 | 4.3077
| DC196 | Mũ cứng | cái | 3 | 0,096 | 20000 | 256.4103 | 24.6154
| DC200 | Ô che mưa, che nắng | cái | 24 | 0,048 | 110000 | 176.2821 | 8.4615
| DC4 | Bản đồ địa hình | cái | 3 | 0,048 | 70000 | 897.4359 | 43.0769
| DC176 | Khẩu trang y tế | hộp | 0,3 | 0,020 | 200000 | 25641.0256 | 512.8205
| DC156 | Găng tay y tế | hộp | 0,3 | 0,020 | 80000 | 10256.4103 | 205.1282
| DC252 | Thùng đựng và bảo quản mẫu | cái | 5 | 0,480 | 3500000 | 26923.0769 | 12923.0769
| DC107 | Đai bảo hiểm | cái | 3 | 0,048 | 1000000 | 12820.5128 | 615.3846
|  | Dụng cụ nhỏ, phụ |  |  | 10% |  |  | 1446.6103
| 1NT4b | Độ màu | Như mục 1NT4a |  |  |  |  | 15912.7128
| A2 | Công tác lấy mẫu nước thải tại hiện trường
| 1NT5a | Nhu cầu oxy sinh hóa (BOD5) | [5 empty] | 15882.4359
| DC81 | Chai đựng mẫu | cái | 6 | 0,048 | 180000 | 1153.8462 | 55.3846
| DC38 | Bình tia | cái | 6 | 0,048 | 110000 | 705.1282 | 33.8462
| DC159 | Quần áo BHLĐ | bộ | 6 | 0,096 | 25000 | 160.2564 | 15.3846
| DC159 | Giầy BHLĐ | đôi | 12 | 0,096 | 25000 | 80.1282 | 7.6923
| DC247 | Tất sợi | đôi | 6 | 0,096 | 7000 | 44.8718 | 4.3077
| DC196 | Mũ cứng | cái | 3 | 0,096 | 20000 | 256.4103 | 24.6154
| DC200 | Ô che mưa, che nắng | cái | 24 | 0,048 | 110000 | 176.2821 | 8.4615
| DC4 | Bản đồ địa hình | cái | 3 | 0,048 | 70000 | 897.4359 | 43.0769
| DC176 | Khẩu trang y tế | hộp | 0,3 | 0,020 | 200000 | 25641.0256 | 512.8205
| DC156 | Găng tay y tế | hộp | 0,3 | 0,020 | 80000 | 10256.4103 | 205.1282
| DC252 | Thùng đựng và bảo quản mẫu | cái | 5 | 0,480 | 3500000 | 26923.0769 | 12923.0769
| DC107 | Đai bảo hiểm | cái | 3 | 0,048 | 1000000 | 12820.5128 | 615.3846
|  | Dụng cụ nhỏ, phụ |  |  | 10% |  |  | 1433.2564
| 1NT5b | Nhu cầu oxy hóa học (COD) | [5 empty] | 15912.7128
| DC80 | Chai đựng hóa chất | cái | 6 | 0,048 | 55000 | 352.5641 | 16.9231
| DC81 | Chai đựng mẫu | cái | 6 | 0,048 | 180000 | 1153.8462 | 55.3846
| DC38 | Bình tia | cái | 6 | 0,048 | 110000 | 705.1282 | 33.8462
| DC159 | Quần áo BHLĐ | bộ | 6 | 0,096 | 25000 | 160.2564 | 15.3846
| DC159 | Giầy BHLĐ | đôi | 12 | 0,096 | 25000 | 80.1282 | 7.6923
| DC247 | Tất sợi | đôi | 6 | 0,096 | 7000 | 44.8718 | 4.3077
| DC196 | Mũ cứng | cái | 3 | 0,096 | 20000 | 256.4103 | 24.6154
| DC200 | Ô che mưa, che nắng | cái | 24 | 0,048 | 110000 | 176.2821 | 8.4615
| DC4 | Bản đồ địa hình | cái | 3 | 0,048 | 70000 | 897.4359 | 43.0769
| DC176 | Khẩu trang y tế | hộp | 0,3 | 0,020 | 200000 | 25641.0256 | 512.8205
| DC156 | Găng tay y tế | hộp | 0,3 | 0,020 | 80000 | 10256.4103 | 205.1282
| DC252 | Thùng đựng và bảo quản mẫu | cái | 5 | 0,480 | 3500000 | 26923.0769 | 12923.0769
| DC107 | Đai bảo hiểm | cái | 3 | 0,048 | 1000000 | 12820.5128 | 615.3846
|  | Dụng cụ nhỏ, phụ |  |  | 10% |  |  | 1446.6103
| 1NT6 | Tổng chất rắn lơ lửng (TSS) | [5 empty] | 17334.2513
| DC80 | Chai đựng hóa chất | cái | 6 | 0,048 | 55000 | 352.5641 | 16.9231
| DC252 | Thùng đựng và bảo quản mẫu | cái | 5 | 0,048 | 3500000 | 26923.0769 | 1292.3077
| DC81 | Chai đựng mẫu | cái | 6 | 0,048 | 180000 | 1153.8462 | 55.3846
| DC38 | Bình tia | cái | 6 | 0,048 | 110000 | 705.1282 | 33.8462
| DC159 | Quần áo BHLĐ | bộ | 6 | 0,096 | 25000 | 160.2564 | 15.3846
| DC159 | Giầy BHLĐ | đôi | 12 | 0,096 | 25000 | 80.1282 | 7.6923
| DC247 | Tất sợi | đôi | 6 | 0,096 | 7000 | 44.8718 | 4.3077
| DC196 | Mũ cứng | cái | 3 | 0,096 | 20000 | 256.4103 | 24.6154
| DC200 | Ô che mưa, che nắng | cái | 24 | 0,048 | 110000 | 176.2821 | 8.4615
| DC4 | Bản đồ địa hình | cái | 3 | 0,048 | 70000 | 897.4359 | 43.0769
| DC176 | Khẩu trang y tế | hộp | 0,3 | 0,020 | 200000 | 25641.0256 | 512.8205
| DC156 | Găng tay y tế | hộp | 0,3 | 0,020 | 80000 | 10256.4103 | 205.1282
| DC252 | Thùng đựng và bảo quản mẫu | cái | 5 | 0,480 | 3500000 | 26923.0769 | 12923.0769
| DC107 | Đai bảo hiểm | cái | 3 | 0,048 | 1000000 | 12820.5128 | 615.3846
|  | Dụng cụ nhỏ, phụ |  |  | 10% |  |  | 1575.841
| 1NT7a | Coliform | [5 empty] | 15987.1744
| DC80 | Chai đựng hóa chất | cái | 6 | 0,048 | 55000 | 352.5641 | 16.9231
| DC82 | Chai đựng mẫu vi sinh | cái | 6 | 0,096 | 200000 | 1282.0513 | 123.0769
| DC38 | Bình tia | cái | 6 | 0,048 | 110000 | 705.1282 | 33.8462
| DC159 | Quần áo BHLĐ | bộ | 6 | 0,096 | 25000 | 160.2564 | 15.3846
| DC159 | Giầy BHLĐ | đôi | 12 | 0,096 | 25000 | 80.1282 | 7.6923
| DC247 | Tất sợi | đôi | 6 | 0,096 | 7000 | 44.8718 | 4.3077
| DC196 | Mũ cứng | cái | 3 | 0,096 | 20000 | 256.4103 | 24.6154
| DC200 | Ô che mưa, che nắng | cái | 24 | 0,048 | 110000 | 176.2821 | 8.4615
| DC4 | Bản đồ địa hình | cái | 3 | 0,048 | 70000 | 897.4359 | 43.0769
| DC176 | Khẩu trang y tế | hộp | 0,3 | 0,020 | 200000 | 25641.0256 | 512.8205
| DC156 | Găng tay y tế | hộp | 0,3 | 0,020 | 80000 | 10256.4103 | 205.1282
| DC252 | Thùng đựng và bảo quản mẫu | cái | 5 | 0,480 | 3500000 | 26923.0769 | 12923.0769
| DC107 | Đai bảo hiểm | cái | 3 | 0,048 | 1000000 | 12820.5128 | 615.3846
|  | Dụng cụ nhỏ, phụ |  |  | 10% |  |  | 1453.3795
| 1NT7b | E.Coli | Như mục 1NT7a |  |  |  |  | 15987.1744
| 1NT8 | Tổng dầu, mỡ khoáng | [5 empty] | 17181.9436
| DC80 | Chai đựng hóa chất | cái | 6 | 0,048 | 55000 | 352.5641 | 16.9231
| DC81 | Chai đựng mẫu | cái | 6 | 1.048 | 180000 | 1153.8462 | 1209.2308
| DC38 | Bình tia | cái | 6 | 0,048 | 110000 | 705.1282 | 33.8462
| DC159 | Quần áo BHLĐ | bộ | 6 | 0,096 | 25000 | 160.2564 | 15.3846
| DC159 | Giầy BHLĐ | đôi | 12 | 0,096 | 25000 | 80.1282 | 7.6923
| DC247 | Tất sợi | đôi | 6 | 0,096 | 7000 | 44.8718 | 4.3077
| DC196 | Mũ cứng | cái | 3 | 0,096 | 20000 | 256.4103 | 24.6154
| DC200 | Ô che mưa, che nắng | cái | 24 | 0,048 | 110000 | 176.2821 | 8.4615
| DC4 | Bản đồ địa hình | cái | 3 | 0,048 | 70000 | 897.4359 | 43.0769
| DC176 | Khẩu trang y tế | hộp | 0,3 | 0,020 | 200000 | 25641.0256 | 512.8205
| DC156 | Găng tay y tế | hộp | 0,3 | 0,020 | 80000 | 10256.4103 | 205.1282
| DC252 | Thùng đựng và bảo quản mẫu | cái | 5 | 0,480 | 3500000 | 26923.0769 | 12923.0769
| DC107 | Đai bảo hiểm | cái | 3 | 0,048 | 1000000 | 12820.5128 | 615.3846
|  | Dụng cụ nhỏ, phụ |  |  | 10% |  |  | 1561.9949
| 1NT9 | Xyanua (CN-) | [5 empty] | 15903.4051
| DC80 | Chai đựng hóa chất | cái | 6 | 0,048 | 55000 | 352.5641 | 16.9231
| DC38 | Bình tia | cái | 6 | 0,048 | 110000 | 705.1282 | 33.8462
| DC159 | Quần áo BHLĐ | bộ | 6 | 0,096 | 25000 | 160.2564 | 15.3846
| DC159 | Giầy BHLĐ | đôi | 12 | 0,096 | 25000 | 80.1282 | 7.6923
| DC247 | Tất sợi | đôi | 6 | 0,096 | 7000 | 44.8718 | 4.3077
| DC196 | Mũ cứng | cái | 3 | 0,096 | 20000 | 256.4103 | 24.6154
| DC4 | Bản đồ địa hình | cái | 3 | 0,048 | 70000 | 897.4359 | 43.0769
| DC176 | Khẩu trang y tế | hộp | 0,3 | 0,020 | 200000 | 25641.0256 | 512.8205
| DC156 | Găng tay y tế | hộp | 0,3 | 0,020 | 80000 | 10256.4103 | 205.1282
| DC252 | Thùng đựng và bảo quản mẫu | cái | 5 | 0,480 | 3500000 | 26923.0769 | 12923.0769
| DC81 | Chai đựng mẫu | cái | 6 | 0,048 | 180000 | 1153.8462 | 55.3846
| DC107 | Đai bảo hiểm | cái | 3 | 0,048 | 1000000 | 12820.5128 | 615.3846
|  | Dụng cụ nhỏ, phụ |  |  | 10% |  |  | 1445.7641
| 1NT10a | Tổng photpho | [5 empty] | 14466.1026
| DC80 | Chai đựng hóa chất | cái | 6 | 0,048 | 55000 | 352.5641 | 16.9231
| DC81 | Chai đựng mẫu | cái | 6 | 0,048 | 180000 | 1153.8462 | 55.3846
| DC38 | Bình tia | cái | 6 | 0,048 | 110000 | 705.1282 | 33.8462
| DC159 | Quần áo BHLĐ | bộ | 6 | 0,096 | 25000 | 160.2564 | 15.3846
| DC159 | Giầy BHLĐ | đôi | 12 | 0,096 | 25000 | 80.1282 | 7.6923
| DC247 | Tất sợi | đôi | 6 | 0,096 | 7000 | 44.8718 | 4.3077
| DC196 | Mũ cứng | cái | 3 | 0,096 | 20000 | 256.4103 | 24.6154
| DC200 | Ô che mưa, che nắng | cái | 24 | 0,048 | 110000 | 176.2821 | 8.4615
| DC4 | Bản đồ địa hình | cái | 3 | 0,048 | 70000 | 897.4359 | 43.0769
| DC176 | Khẩu trang y tế | hộp | 0,3 | 0,020 | 200000 | 25641.0256 | 512.8205
| DC156 | Găng tay y tế | hộp | 0,3 | 0,020 | 80000 | 10256.4103 | 205.1282
| DC252 | Thùng đựng và bảo quản mẫu | cái | 5 | 0,480 | 3500000 | 26923.0769 | 12923.0769
| DC107 | Đai bảo hiểm | cái | 3 | 0,048 | 1000000 | 12820.5128 | 615.3846
|  | Dụng cụ nhỏ, phụ |  |  | 10% |  |  | 1446.6103
| 1NT10b | Tổng Ni tơ |  | Như mục 1NT10a |  |  |  | 14466.1026
| 1NT10c | Nitơ amôn (NH4+) |  | Như mục 1NT10a |  |  |  | 14466.1026
| 1NT10d | Sunlfua (S2-) |  | Như mục 1NT10a |  |  |  | 14466.1026
| 1NT10đ | Crom (VI) |  | Như mục 1NT10a |  |  |  | 14466.1026
| 1NT10e | Nitrate (NO3-) |  | Như mục 1NT10a |  |  |  | 14466.1026
| 1NT10f | Sulphat (SO42-) |  | Như mục 1NT10a |  |  |  | 14466.1026
| 1NT10g | Photphat (PO43-) |  | Như mục 1NT10a |  |  |  | 14466.1026
| 1NT10h | Florua (F-) |  | Như mục 1NT10a |  |  |  | 14466.1026
| 1NT10i | Clorua (Cl-) |  | Như mục 1NT10a |  |  |  | 14466.1026
| 1NT10j | Clo dư |  | Như mục 1NT10a |  |  |  | 14466.1026
| 1NT10k1 | Kim loại nặng Pd |  | Như mục 1NT10a |  |  |  | 14466.1026
| 1NT10k2 | Kim loại nặng (Cd) |  | Như mục 1NT10a |  |  |  | 14466.1026
| 1NT10l1 | Kim loại nặng (As) |  | Như mục 1NT10a |  |  |  | 14466.1026
| 1NT10l2 | Kim loại nặng (Hg) |  | Như mục 1NT10a |  |  |  | 14466.1026
| 1NT10m1 | Kim loại (Cu) |  | Như mục 1NT10a |  |  |  | 14466.1026
| 1NT10m2 | Kim loại (Zn) |  | Như mục 1NT10a |  |  |  | 14466.1026
| 1NT10m3 | Kim loại (Mn) |  | Như mục 1NT10a |  |  |  | 14466.1026
| 1NT10m4 | Kim loại (Fe) |  | Như mục 1NT10a |  |  |  | 14466.1026
| 1NT10m5 | Kim loại (Cr) |  | Như mục 1NT10a |  |  |  | 14466.1026
| 1NT10m6 | Kim loại (Ni) |  | Như mục 1NT10a |  |  |  | 14466.1026
| 1NT11 | Phenol |  | Như mục 1NT9 |  |  |  | 14466.1026
| 1NT12 | Chất hoạt động bề mặt |  | Như mục 1NT9 |  |  |  | 14466.1026
| 1NT13a | Hóa chất BVTV clo hữa cơ | [5 empty] | 15894.0974
| DC81 | Chai đựng mẫu | cái | 6 | 0,048 | 180000 | 1153.8462 | 55.3846
| DC38 | Bình tia | cái | 6 | 0,048 | 110000 | 705.1282 | 33.8462
| DC159 | Quần áo BHLĐ | bộ | 6 | 0,096 | 25000 | 160.2564 | 15.3846
| DC159 | Giầy BHLĐ | đôi | 12 | 0,096 | 25000 | 80.1282 | 7.6923
| DC247 | Tất sợi | đôi | 6 | 0,096 | 7000 | 44.8718 | 4.3077
| DC196 | Mũ cứng | cái | 3 | 0,096 | 20000 | 256.4103 | 24.6154
| DC200 | Ô che mưa, che nắng | cái | 24 | 0,048 | 110000 | 176.2821 | 8.4615
| DC4 | Bản đồ địa hình | cái | 3 | 0,048 | 70000 | 897.4359 | 43.0769
| DC176 | Khẩu trang y tế | hộp | 0,3 | 0,020 | 200000 | 25641.0256 | 512.8205
| DC156 | Găng tay y tế | hộp | 0,3 | 0,020 | 80000 | 10256.4103 | 205.1282
| DC252 | Thùng đựng và bảo quản mẫu | cái | 5 | 0,480 | 3500000 | 26923.0769 | 12923.0769
| DC107 | Đai bảo hiểm | cái | 3 | 0,048 | 1000000 | 12820.5128 | 615.3846
|  | Dụng cụ nhỏ, phụ |  |  | 10% |  |  | 1444.9179
| 1NT13b | Hóa chất BVTV phốt pho hữu cơ |  |  |  | Như mục 1NT13a
| 1NT13c | Tổng PCBs | Như mục 1NT13a |  |  |  |  | 15894.0974

## Dụng cụ PTN
2.3.2. CHI PHÍ DỤNG CỤ PHÒNG THÍ NGHIỆM
Đơn vị tính: VNĐ
TT | Mã hiệu | Danh mục dụng cụ | ĐVT | Thời hạn sử dụng (Tháng) | Định mức | Giá phân bổ | Đơn giá ca dụng cụ | Thành tiền
1 | 2NT5a | Nhu cầu oxy sinh hoá (BOD5) | [5 empty] | 80568.5992
| DC80 | Chai đựng hóa chất | cái | 6 | 0,600 | 55000 | 352.5641 | 211.5385
| DC77 | Chai BOD | cái | 6 | 0,600 | 600000 | 3846.1538 | 2307.6923
| DC195 | Micropipet 5ml | cái | 6 | 0,600 | 3500000 | 22435.8974 | 13461.5385
| DC109 | Đầu cone 1ml | cái | 1 | 0,600 | 3000 | 115.3846 | 69.2308
| DC20 | Bình định mức 50ml | cái | 6 | 0,600 | 85000 | 544.8718 | 326.9231
| DC16 | Bình định mức 100ml | cái | 6 | 0,600 | 88000 | 564.1026 | 338.4615
| DC17 | Bình định mức 250ml | cái | 6 | 0,600 | 143000 | 916.6667 | 550
| DC59 | Bộ sục khí | bộ | 24 | 0,600 | 3000000 | 4807.6923 | 2884.6154
| DC76 | Chai bảo quản dung dịch | cái | 6 | 0,600 | 30000 | 192.3077 | 115.3846
| DC264 | Xô chứa dung dịch sục khí | cái | 24 | 0,600 | 30000 | 48.0769 | 28.8462
| DC112 | Đầu điện cực | cái | 6 | 0,600 | 12000000 | 76923.0769 | 46153.8462
| DC27 | Bình nhựa 2 lít | cái | 6 | 0,600 | 340000 | 2179.4872 | 1307.6923
| DC28 | Bình nhựa 5 lít | cái | 6 | 0,600 | 700000 | 4487.1795 | 2692.3077
| DC83 | Chai nhựa 0,5 lít | cái | 6 | 0,600 | 1000 | 6.4103 | 3.8462
| DC2 | Áo blue | cái | 12 | 0,600 | 30000 | 96.1538 | 57.6923
| DC156 | Găng tay y tế | hộp | 0,3 | 0,020 | 80000 | 10256.4103 | 205.1282
| DC176 | Khẩu trang y tế | hộp | 0,3 | 0,020 | 200000 | 25641.0256 | 512.8205
| DC238 | Quạt trần 100w | cái | 36 | 0,053 | 500000 | 534.188 | 28.312
| DC237 | Quạt thông gió 40w | cái | 36 | 0,053 | 250000 | 267.094 | 14.156
| DC191 | Máy hút bụi 2kw | cái | 60 | 0,003 | 3000000 | 1923.0769 | 5.7692
| DC190 | Máy hút ẩm 1,5kw | cái | 36 | 0,020 | 1500000 | 1602.5641 | 32.0513
| DC135 | Đèn neon 40w | bộ | 24 | 0,320 | 40000 | 64.1026 | 20.5128
| DC258 | Tủ đựng tài liệu | cái | 72 | 0,080 | 3800000 | 2029.9145 | 162.3932
| DC5 | Bàn làm việc | cái | 72 | 0,600 | 2850000 | 1522.4359 | 913.4615
| DC158 | Ghế tựa | cái | 72 | 0,600 | 80000 | 42.735 | 25.641
| DC149 | Điện năng | kw |  | 0,464 | 1755 |  | 814.32
|  | Dụng cụ nhỏ, phụ |  |  | 10% |  |  | 7324.4181
2 | 2NT5b | Nhu cầu oxy hoá học COD | [5 empty] | 34045.839
| DC80 | Chai đựng hóa chất | cái | 6 | 0,600 | 55000 | 352.5641 | 211.5385
| DC215 | Ống phá mẫu có nắp kín | cái | 6 | 0,600 | 30000 | 192.3077 | 115.3846
| DC20 | Bình định mức 50ml | cái | 6 | 0,600 | 85000 | 544.8718 | 326.9231
| DC16 | Bình định mức 100ml | cái | 6 | 0,600 | 88000 | 564.1026 | 338.4615
| DC17 | Bình định mức 250ml | cái | 6 | 0,600 | 143000 | 916.6667 | 550
| DC15 | Bình định mức 1000ml | cái | 6 | 0,600 | 150000 | 961.5385 | 576.9231
| DC231 | Pipet 5ml | cái | 6 | 0,600 | 25000 | 160.2564 | 96.1538
| DC195 | Micropipet 5ml | cái | 6 | 0,600 | 3500000 | 22435.8974 | 13461.5385
| DC65 | Burret chuẩn độ tự động | cái | 12 | 0,600 | 4900000 | 15705.1282 | 9423.0769
| DC111 | Đầu cone 5ml | cái | 1 | 0,600 | 3000 | 115.3846 | 69.2308
| DC25 | Bình nhỏ giọt | cái | 1 | 0,600 | 150000 | 5769.2308 | 3461.5385
| DC38 | Bình tia | cái | 6 | 0,600 | 110000 | 705.1282 | 423.0769
| DC94 | Cốc thủy tinh | cái | 6 | 0,600 | 75000 | 480.7692 | 288.4615
| DC151 | Đũa thủy tinh | cái | 6 | 0,600 | 15000 | 96.1538 | 57.6923
| DC27 | Bình nhựa 2 lít | cái | 6 | 0,600 | 340000 | 2179.4872 | 1307.6923
| DC2 | Áo blue | cái | 12 | 0,600 | 30000 | 96.1538 | 57.6923
| DC156 | Găng tay y tế | hộp | 0,3 | 0,020 | 80000 | 10256.4103 | 205.1282
| DC176 | Khẩu trang y tế | hộp | 0,3 | 0,020 | 200000 | 25641.0256 | 512.8205
| DC238 | Quạt trần 100w | cái | 36 | 0,080 | 500000 | 534.188 | 42.735
| DC237 | Quạt thông gió 40w | cái | 36 | 0,080 | 250000 | 267.094 | 21.3675
| DC191 | Máy hút bụi 2kw | cái | 60 | 0,004 | 3000000 | 1923.0769 | 7.6923
| DC190 | Máy hút ẩm 1,5kw | cái | 36 | 0,030 | 1500000 | 1602.5641 | 48.0769
| DC135 | Đèn neon 40w | bộ | 24 | 0,600 | 40000 | 64.1026 | 38.4615
| DC258 | Tủ đựng tài liệu | cái | 72 | 0,120 | 3800000 | 2029.9145 | 243.5897
| DC5 | Bàn làm việc | cái | 72 | 0,600 | 2850000 | 1522.4359 | 913.4615
| DC158 | Ghế tựa | cái | 72 | 0,600 | 80000 | 42.735 | 25.641
| DC149 | Điện năng | kw |  | 0,696 | 1755 |  | 1221.48
|  | Dụng cụ nhỏ, phụ |  |  | 10% |  |  | 3404.5839
3 | 2NT6 | Chất rắn lơ lửng (SS) | [5 empty] | 4460.1543
| DC16 | Bình định mức 100ml | cái | 6 | 0,400 | 88000 | 564.1026 | 225.641
| DC17 | Bình định mức 250ml | cái | 6 | 0,400 | 143000 | 916.6667 | 366.6667
| DC32 | Bình tam giác 250ml | cái | 6 | 0,400 | 44000 | 282.0513 | 112.8205
| DC227 | Phễu lọc thủy tinh | cái | 6 | 0,400 | 35000 | 224.359 | 89.7436
| DC94 | Cốc thủy tinh | cái | 6 | 0,400 | 75000 | 480.7692 | 192.3077
| DC151 | Đũa thủy tinh | cái | 6 | 0,400 | 15000 | 96.1538 | 38.4615
| DC27 | Bình nhựa 2 lít | cái | 6 | 0,400 | 340000 | 2179.4872 | 871.7949
| DC2 | Áo blue | cái | 12 | 0,400 | 30000 | 96.1538 | 38.4615
| DC156 | Găng tay y tế | hộp | 0,3 | 0,020 | 80000 | 10256.4103 | 205.1282
| DC176 | Khẩu trang y tế | hộp | 0,3 | 0,020 | 200000 | 25641.0256 | 512.8205
| DC238 | Quạt trần 100w | cái | 36 | 0,067 | 500000 | 534.188 | 35.7906
| DC237 | Quạt thông gió 40w | cái | 36 | 0,067 | 250000 | 267.094 | 17.8953
| DC191 | Máy hút bụi 2kw | cái | 60 | 0,003 | 3000000 | 1923.0769 | 5.7692
| DC190 | Máy hút ẩm 1,5kw | cái | 36 | 0,025 | 1500000 | 1602.5641 | 40.0641
| DC135 | Đèn neon 40w | bộ | 24 | 0,400 | 40000 | 64.1026 | 25.641
| DC258 | Tủ đựng tài liệu | cái | 72 | 0,080 | 3800000 | 2029.9145 | 162.3932
| DC5 | Bàn làm việc | cái | 72 | 0,320 | 2850000 | 1522.4359 | 487.1795
| DC158 | Ghế tựa | cái | 72 | 0,320 | 80000 | 42.735 | 13.6752
| DC149 | Điện năng | kw |  | 0,580 | 1755 |  | 1017.9
|  | Dụng cụ nhỏ, phụ |  |  | 10% |  |  | 446.0154
4 | 2NT7a1 | Coliform | [5 empty] | 9717.3976
| DC80 | Chai đựng hóa chất | Chai | 6 | 0,800 | 55000 | 352.5641 | 282.0513
| DC188 | Màng lọc | cái | 1 | 0,050 | 35000 | 1346.1538 | 67.3077
| DC212 | Ống nghiệm 25*150 | ống | 6 | 0,050 | 60000 | 384.6154 | 19.2308
| DC214 | Ống nghiệm không nắp | ống | 6 | 0,050 | 22000 | 141.0256 | 7.0513
| DC213 | Ống nghiệm có nắp | ống | 6 | 0,050 | 25000 | 160.2564 | 8.0128
| DC194 | Micropipet 1ml | cái | 6 | 0,050 | 4600000 | 29487.1795 | 1474.359
| DC231 | Pipet 5ml | cái | 6 | 0,050 | 25000 | 160.2564 | 8.0128
| DC142 | Đĩa petri | cái | 1 | 0,500 | 3000 | 115.3846 | 57.6923
| DC108 | Đầu cone 0,1ml | cái | 1 | 0,050 | 3000 | 115.3846 | 5.7692
| DC109 | Đầu cone 1ml | cái | 1 | 0,050 | 3000 | 115.3846 | 5.7692
| DC111 | Đầu cone 5ml | cái | 1 | 0,050 | 3000 | 115.3846 | 5.7692
| DC38 | Bình tia | bình | 6 | 0,050 | 110000 | 705.1282 | 35.2564
| DC95 | Cốc thủy tinh 1000 ml | cái | 6 | 0,050 | 110000 | 705.1282 | 35.2564
| DC151 | Đũa thủy tinh | cái | 6 | 0,050 | 15000 | 96.1538 | 4.8077
| DC206 | Ống duham | ống | 6 | 0,050 | 3000 | 19.2308 | 0.96154
| DC27 | Bình nhựa 2 lít | cái | 6 | 0,050 | 340000 | 2179.4872 | 108.9744
| DC28 | Bình nhựa 5 lít | cái | 6 | 0,050 | 700000 | 4487.1795 | 224.359
| DC83 | Chai nhựa 0,5 lít | cái | 6 | 0,050 | 1000 | 6.4103 | 0.32051
| DC2 | Áo blue | cái | 12 | 0,800 | 30000 | 96.1538 | 76.9231
| DC156 | Găng tay y tế | hộp | 0,3 | 0,020 | 80000 | 10256.4103 | 205.1282
| DC176 | Khẩu trang y tế | hộp | 0,3 | 0,020 | 200000 | 25641.0256 | 512.8205
| DC238 | Quạt trần 100w | cái | 36 | 0,200 | 500000 | 534.188 | 106.8376
| DC237 | Quạt thông gió 40w | cái | 36 | 0,800 | 250000 | 267.094 | 213.6752
| DC191 | Máy hút bụi 2kw | cái | 60 | 0,800 | 3000000 | 1923.0769 | 1538.4615
| DC190 | Máy hút ẩm 1,5kw | cái | 36 | 0,200 | 1500000 | 1602.5641 | 320.5128
| DC135 | Đèn neon 40w | bộ | 24 | 0,130 | 40000 | 64.1026 | 8.3333
| DC258 | Tủ đựng tài liệu | cái | 72 | 0,130 | 3800000 | 2029.9145 | 263.8889
| DC5 | Bàn làm việc | cái | 72 | 0,800 | 2850000 | 1522.4359 | 1217.9487
| DC158 | Ghế tựa | cái | 72 | 0,006 | 80000 | 42.735 | 0.25641
| DC149 | Điện năng | kw |  | 1.15 | 1755 |  | 2018.25
|  | Dụng cụ nhỏ, phụ |  |  | 10% |  |  | 883.3998
5 | 2NT7a2 | Coliform | Như mục 2NT7a1 |  |  |  |  | 9717.3976
6 | 2NT7b1 | E.Coli | Như mục 2NT7a1 |  |  |  |  | 9717.3976
7 | 2NT7b2 | E.Coli | Như mục 2NT7a1 |  |  |  |  | 9717.3976
8 | 2NT8 | Tổng dầu, mỡ khoáng | [5 empty] | 100780.0394
| DC80 | Chai đựng hóa chất | cái | 6 | 1.6 | 55000 | 352.5641 | 564.1026
| DC195 | Micropipet 5ml | cái | 6 | 1.6 | 3500000 | 22435.8974 | 35897.4359
| DC229 | Pipet 10ml | cái | 6 | 1.6 | 70000 | 448.7179 | 717.9487
| DC38 | Bình tia | cái | 6 | 1.6 | 110000 | 705.1282 | 1128.2051
| DC204 | Ống đong 100ml | cái | 6 | 1.6 | 160000 | 1025.641 | 1641.0256
| DC205 | Ống đong 250ml | cái | 6 | 1.6 | 200000 | 1282.0513 | 2051.2821
| DC32 | Bình tam giác 250ml | cái | 6 | 1.6 | 44000 | 282.0513 | 451.2821
| DC16 | Bình định mức 100ml | cái | 6 | 1.6 | 88000 | 564.1026 | 902.5641
| DC15 | Bình định mức 1000ml | cái | 6 | 1.6 | 150000 | 961.5385 | 1538.4615
| DC89 | Cốc cân | cái | 6 | 1.6 | 25000 | 160.2564 | 256.4103
| DC96 | Cốc thủy tinh 250ml | cái | 6 | 1.6 | 70000 | 448.7179 | 717.9487
| DC151 | Đũa thủy tinh | cái | 6 | 1.6 | 15000 | 96.1538 | 153.8462
| DC8 | Bếp điện | cái | 12 | 1.6 | 3000000 | 9615.3846 | 15384.6154
| DC27 | Bình nhựa 2 lít | cái | 6 | 1.6 | 340000 | 2179.4872 | 3487.1795
| DC222 | Phễu chiết 1000ml | cái | 6 | 1.6 | 1750000 | 11217.9487 | 17948.7179
| DC2 | Áo blue | cái | 12 | 1.6 | 30000 | 96.1538 | 153.8462
| DC156 | Găng tay y tế | hộp | 0,3 | 0,020 | 80000 | 10256.4103 | 205.1282
| DC176 | Khẩu trang y tế | hộp | 0,3 | 0,020 | 200000 | 25641.0256 | 512.8205
| DC238 | Quạt trần 100w | cái | 36 | 0,267 | 500000 | 534.188 | 142.6282
| DC237 | Quạt thông gió 40w | cái | 36 | 0,267 | 250000 | 267.094 | 71.3141
| DC191 | Máy hút bụi 2kw | cái | 60 | 0,013 | 3000000 | 1923.0769 | 25
| DC190 | Máy hút ẩm 1,5kw | cái | 36 | 0,100 | 1500000 | 1602.5641 | 160.2564
| DC135 | Đèn neon 40w | bộ | 24 | 1.6 | 40000 | 64.1026 | 102.5641
| DC258 | Tủ đựng tài liệu | cái | 72 | 0,400 | 3800000 | 2029.9145 | 811.9658
| DC5 | Bàn làm việc | cái | 72 | 1.6 | 2850000 | 1522.4359 | 2435.8974
| DC158 | Ghế tựa | cái | 72 | 1.6 | 80000 | 42.735 | 68.3761
| DC149 | Điện năng | kw |  | 2.329 | 1755 |  | 4087.395
|  | Dụng cụ nhỏ, phụ |  |  | 10% |  |  | 9161.8218
9 | 2NT9 | Cyanua (CN-) | [5 empty] | 47535.6739
| DC80 | Chai đựng hóa chất | Cái | 6 | 0,640 | 55000 | 352.5641 | 225.641
| DC195 | Micropipet 5ml | Cái | 6 | 0,640 | 3500000 | 22435.8974 | 14358.9744
| DC229 | Pipet 10ml | Cái | 6 | 0,640 | 70000 | 448.7179 | 287.1795
| DC111 | Đầu cone 5ml | Cái | 1 | 0,640 | 3000 | 115.3846 | 73.8462
| DC38 | Bình tia | Cái | 6 | 0,640 | 110000 | 705.1282 | 451.2821
| DC65 | Burret chuẩn độ tự động | Cái | 12 | 0,640 | 4900000 | 15705.1282 | 10051.2821
| DC20 | Bình định mức 50ml | Cái | 6 | 0,640 | 85000 | 544.8718 | 348.7179
| DC16 | Bình định mức 100ml | Cái | 6 | 0,640 | 88000 | 564.1026 | 361.0256
| DC130 | Đèn D2 | cái | 24 | 0,400 | 6360000 | 10192.3077 | 4076.9231
| DC137 | Đèn Tungsten | cái | 24 | 0,400 | 4500000 | 7211.5385 | 2884.6154
| DC104 | Cuvet 1cm | cái | 12 | 0,400 | 1600000 | 5128.2051 | 2051.2821
| DC27 | Bình nhựa 2 lít | Cái | 6 | 0,640 | 340000 | 2179.4872 | 1394.8718
| DC28 | Bình nhựa 5 lít | Cái | 6 | 0,640 | 700000 | 4487.1795 | 2871.7949
| DC83 | Chai nhựa 0,5 lít | Cái | 6 | 0,640 | 1000 | 6.4103 | 4.1026
| DC2 | Áo blue | Cái | 12 | 0,640 | 30000 | 96.1538 | 61.5385
| DC156 | Găng tay y tế | hộp | 0,3 | 0,020 | 80000 | 10256.4103 | 205.1282
| DC176 | Khẩu trang y tế | hộp | 0,3 | 0,020 | 200000 | 25641.0256 | 512.8205
| DC238 | Quạt trần 100w | Cái | 36 | 0,107 | 500000 | 534.188 | 57.1581
| DC237 | Quạt thông gió 40w | Cái | 36 | 0,107 | 250000 | 267.094 | 28.5791
| DC191 | Máy hút bụi 2kw | Cái | 60 | 0,005 | 3000000 | 1923.0769 | 9.6154
| DC190 | Máy hút ẩm 1,5kw | Cái | 36 | 0,040 | 1500000 | 1602.5641 | 64.1026
| DC135 | Đèn neon 40w | bộ | 24 | 0,640 | 40000 | 64.1026 | 41.0256
| DC258 | Tủ đựng tài liệu | Cái | 72 | 0,080 | 3800000 | 2029.9145 | 162.3932
| DC5 | Bàn làm việc | Cái | 72 | 0,640 | 2850000 | 1522.4359 | 974.359
| DC158 | Ghế tựa | Cái | 72 | 0,640 | 80000 | 42.735 | 27.3504
| DC149 | Điện năng | Kw |  | 0,928 | 1755 |  | 1628.64
|  | Dụng cụ nhỏ, phụ |  |  | 10% |  |  | 4321.4249
10 | 2NT10a | Tổng photpho | [5 empty] | 42498.8491
| DC80 | Chai đựng hóa chất | cái | 6 | 0,600 | 55000 | 352.5641 | 211.5385
| DC29 | Bình tam giác | cái | 6 | 0,600 | 60000 | 384.6154 | 230.7692
| DC78 | Chai chứa mẫu 100ml | cái | 6 | 0,700 | 120000 | 769.2308 | 538.4615
| DC193 | Micropipet 10ml | cái | 6 | 0,600 | 3500000 | 22435.8974 | 13461.5385
| DC231 | Pipet 5ml | cái | 6 | 0,600 | 25000 | 160.2564 | 96.1538
| DC20 | Bình định mức 50ml | cái | 6 | 0,600 | 85000 | 544.8718 | 326.9231
| DC16 | Bình định mức 100ml | cái | 6 | 0,600 | 88000 | 564.1026 | 338.4615
| DC18 | Bình định mức 25ml | cái | 6 | 0,600 | 170000 | 1089.7436 | 653.8462
| DC17 | Bình định mức 250ml | cái | 6 | 0,600 | 143000 | 916.6667 | 550
| DC111 | Đầu cone 5ml | cái | 1 | 0,600 | 3000 | 115.3846 | 69.2308
| DC94 | Cốc thủy tinh | cái | 6 | 0,600 | 75000 | 480.7692 | 288.4615
| DC151 | Đũa thủy tinh | cây | 6 | 0,600 | 15000 | 96.1538 | 57.6923
| DC38 | Bình tia | cái | 6 | 0,600 | 110000 | 705.1282 | 423.0769
| DC130 | Đèn D2 | cái | 24 | 0,600 | 6360000 | 10192.3077 | 6115.3846
| DC137 | Đèn Tungsten | cái | 24 | 0,600 | 4500000 | 7211.5385 | 4326.9231
| DC104 | Cuvet 1cm | cái | 12 | 0,600 | 1600000 | 5128.2051 | 3076.9231
| DC27 | Bình nhựa 2 lít | cái | 6 | 0,600 | 340000 | 2179.4872 | 1307.6923
| DC28 | Bình nhựa 5 lít | cái | 6 | 0,600 | 700000 | 4487.1795 | 2692.3077
| DC83 | Chai nhựa 0,5 lít | cái | 6 | 0,600 | 1000 | 6.4103 | 3.8462
| DC2 | Áo blue | cái | 12 | 0,600 | 30000 | 96.1538 | 57.6923
| DC156 | Găng tay y tế | hộp | 0,3 | 0,020 | 80000 | 10256.4103 | 205.1282
| DC176 | Khẩu trang y tế | hộp | 0,3 | 0,020 | 200000 | 25641.0256 | 512.8205
| DC238 | Quạt trần 100w | cái | 36 | 0,107 | 500000 | 534.188 | 57.1581
| DC237 | Quạt thông gió 40w | cái | 36 | 0,107 | 250000 | 267.094 | 28.5791
| DC191 | Máy hút bụi 2kw | cái | 60 | 0,005 | 3000000 | 1923.0769 | 9.6154
| DC190 | Máy hút ẩm 1,5kw | cái | 36 | 0,040 | 1500000 | 1602.5641 | 64.1026
| DC135 | Đèn neon 40w | bộ | 24 | 0,600 | 40000 | 64.1026 | 38.4615
| DC258 | Tủ đựng tài liệu | cái | 72 | 0,160 | 3800000 | 2029.9145 | 324.7863
| DC5 | Bàn làm việc | cái | 72 | 0,600 | 2850000 | 1522.4359 | 913.4615
| DC158 | Ghế tựa | cái | 72 | 0,600 | 80000 | 42.735 | 25.641
| DC149 | Điện năng | kw |  | 0,928 | 1755 |  | 1628.64
|  | Dụng cụ nhỏ, phụ |  |  | 10% |  |  | 3863.5317
11 | 2NT10b | Tổng Nitơ | [5 empty] | 49538.3481
| DC80 | Chai đựng hóa chất | cái | 6 | 0,700 | 55000 | 352.5641 | 246.7949
| DC29 | Bình tam giác | cái | 6 | 0,700 | 60000 | 384.6154 | 269.2308
| DC78 | Chai chứa mẫu 100ml | cái | 6 | 0,700 | 120000 | 769.2308 | 538.4615
| DC193 | Micropipet 10ml | cái | 6 | 0,700 | 3500000 | 22435.8974 | 15705.1282
| DC231 | Pipet 5ml | cái | 6 | 0,700 | 25000 | 160.2564 | 112.1795
| DC20 | Bình định mức 50ml | cái | 6 | 0,700 | 85000 | 544.8718 | 381.4103
| DC16 | Bình định mức 100ml | cái | 6 | 0,700 | 88000 | 564.1026 | 394.8718
| DC18 | Bình định mức 25ml | cái | 6 | 0,700 | 170000 | 1089.7436 | 762.8205
| DC17 | Bình định mức 250ml | cái | 6 | 0,700 | 143000 | 916.6667 | 641.6667
| DC111 | Đầu cone 5ml | cái | 1 | 0,700 | 3000 | 115.3846 | 80.7692
| DC94 | Cốc thủy tinh | cái | 6 | 0,700 | 75000 | 480.7692 | 336.5385
| DC151 | Đũa thủy tinh | cây | 6 | 0,700 | 15000 | 96.1538 | 67.3077
| DC38 | Bình tia | cái | 6 | 0,700 | 110000 | 705.1282 | 493.5897
| DC130 | Đèn D2 | cái | 24 | 0,700 | 6360000 | 10192.3077 | 7134.6154
| DC137 | Đèn Tungsten | cái | 24 | 0,700 | 4500000 | 7211.5385 | 5048.0769
| DC104 | Cuvet 1cm | cái | 12 | 0,700 | 1600000 | 5128.2051 | 3589.7436
| DC27 | Bình nhựa 2 lít | cái | 6 | 0,700 | 340000 | 2179.4872 | 1525.641
| DC28 | Bình nhựa 5 lít | cái | 6 | 0,700 | 700000 | 4487.1795 | 3141.0256
| DC83 | Chai nhựa 0,5 lít | cái | 6 | 0,700 | 1000 | 6.4103 | 4.4872
| DC2 | Áo blue | cái | 12 | 0,700 | 30000 | 96.1538 | 67.3077
| DC156 | Găng tay y tế | hộp | 0,3 | 0,020 | 80000 | 10256.4103 | 205.1282
| DC176 | Khẩu trang y tế | hộp | 0,3 | 0,020 | 200000 | 25641.0256 | 512.8205
| DC238 | Quạt trần 100w | cái | 36 | 0,133 | 500000 | 534.188 | 71.047
| DC237 | Quạt thông gió 40w | cái | 36 | 0,133 | 250000 | 267.094 | 35.5235
| DC191 | Máy hút bụi 2kw | cái | 60 | 0,006 | 3000000 | 1923.0769 | 11.5385
| DC190 | Máy hút ẩm 1,5kw | cái | 36 | 0,050 | 1500000 | 1602.5641 | 80.1282
| DC135 | Đèn neon 40w | bộ | 24 | 0,700 | 40000 | 64.1026 | 44.8718
| DC258 | Tủ đựng tài liệu | cái | 72 | 0,200 | 3800000 | 2029.9145 | 405.9829
| DC5 | Bàn làm việc | cái | 72 | 0,700 | 2850000 | 1522.4359 | 1065.7051
| DC158 | Ghế tựa | cái | 72 | 0,700 | 80000 | 42.735 | 29.9145
| DC149 | Điện năng | kw |  | 1.157 | 1755 |  | 2030.535
|  | Dụng cụ nhỏ, phụ |  |  | 10% |  |  | 4503.4862
12 | 2NT10c | Nitơ amôn (NH4+) | [5 empty] | 43155.0939
| DC80 | Chai đựng hóa chất | cái | 6 | 0,400 | 55000 | 352.5641 | 141.0256
| DC12 | Bình chưng cất | cái | 6 | 0,400 | 2000000 | 12820.5128 | 5128.2051
| DC203 | Ống chứa mẫu 15ml (có nắp) | cái | 6 | 3 | 15000 | 96.1538 | 288.4615
| DC66 | Cái lọc | cái | 1 | 3 | 150000 | 5769.2308 | 17307.6923
| DC208 | Ống hút | cái | 3 | 1 | 7500 | 96.1538 | 96.1538
| DC205 | Ống đong 250ml | cái | 6 | 0,400 | 200000 | 1282.0513 | 512.8205
| DC130 | Đèn D2 | cái | 24 | 0,400 | 6360000 | 10192.3077 | 4076.9231
| DC137 | Đèn Tungsten | cái | 24 | 0,400 | 4500000 | 7211.5385 | 2884.6154
| DC104 | Cuvet 1cm | cái | 12 | 0,400 | 1600000 | 5128.2051 | 2051.2821
| DC38 | Bình tia | cái | 6 | 0,400 | 110000 | 705.1282 | 282.0513
| DC32 | Bình tam giác 250ml | cái | 6 | 0,400 | 44000 | 282.0513 | 112.8205
| DC17 | Bình định mức 250ml | cái | 6 | 0,400 | 143000 | 916.6667 | 366.6667
| DC34 | Bình tam giác 500ml | cái | 6 | 0,400 | 140000 | 897.4359 | 358.9744
| DC94 | Cốc thủy tinh | cái | 6 | 0,400 | 75000 | 480.7692 | 192.3077
| DC145 | Đĩa thủy tinh | cái | 6 | 0,400 | 15000 | 96.1538 | 38.4615
| DC27 | Bình nhựa 2 lít | cái | 6 | 0,400 | 340000 | 2179.4872 | 871.7949
| DC28 | Bình nhựa 5 lít | cái | 6 | 0,400 | 700000 | 4487.1795 | 1794.8718
| DC2 | Áo blue | cái | 12 | 0,400 | 30000 | 96.1538 | 38.4615
| DC156 | Găng tay y tế | hộp | 0,3 | 0,020 | 80000 | 10256.4103 | 205.1282
| DC176 | Khẩu trang y tế | hộp | 0,3 | 0,020 | 200000 | 25641.0256 | 512.8205
| DC238 | Quạt trần 100w | cái | 36 | 0,067 | 500000 | 534.188 | 35.7906
| DC237 | Quạt thông gió 40w | cái | 36 | 0,067 | 250000 | 267.094 | 17.8953
| DC191 | Máy hút bụi 2kw | cái | 60 | 0,003 | 3000000 | 1923.0769 | 5.7692
| DC190 | Máy hút ẩm 1,5kw | cái | 36 | 0,025 | 1500000 | 1602.5641 | 40.0641
| DC135 | Đèn neon 40w | bộ | 24 | 0,400 | 40000 | 64.1026 | 25.641
| DC258 | Tủ đựng tài liệu | cái | 72 | 0,100 | 3800000 | 2029.9145 | 202.9915
| DC5 | Bàn làm việc | cái | 72 | 0,400 | 2850000 | 1522.4359 | 608.9744
| DC158 | Ghế tựa | cái | 72 | 0,400 | 80000 | 42.735 | 17.094
| DC149 | Điện năng | kw |  | 0,579 | 1755 |  | 1016.145
|  | Dụng cụ nhỏ, phụ |  |  | 10% |  |  | 3923.1904
13 | 2NT10d | Sunlfua (S2-) | [5 empty] | 43155.0939
| DC80 | Chai đựng hóa chất | cái | 6 | 0,400 | 55000 | 352.5641 | 141.0256
| DC13 | Bình chưng cất | cái | 6 | 0,400 | 2000000 | 12820.5128 | 5128.2051
| DC203 | Ống chứa mẫu 15ml (có nắp) | cái | 6 | 3 | 15000 | 96.1538 | 288.4615
| DC66 | Cái lọc | cái | 1 | 3 | 150000 | 5769.2308 | 17307.6923
| DC208 | Ống hút | cái | 3 | 1 | 7500 | 96.1538 | 96.1538
| DC205 | Ống đong 250ml | cái | 6 | 0,400 | 200000 | 1282.0513 | 512.8205
| DC38 | Bình tia | cái | 6 | 0,400 | 110000 | 705.1282 | 282.0513
| DC32 | Bình tam giác 250ml | cái | 6 | 0,400 | 44000 | 282.0513 | 112.8205
| DC17 | Bình định mức 250ml | cái | 6 | 0,400 | 143000 | 916.6667 | 366.6667
| DC34 | Bình tam giác 500ml | cái | 6 | 0,400 | 140000 | 897.4359 | 358.9744
| DC94 | Cốc thủy tinh | cái | 6 | 0,400 | 75000 | 480.7692 | 192.3077
| DC145 | Đĩa thủy tinh | cái | 6 | 0,400 | 15000 | 96.1538 | 38.4615
| DC130 | Đèn D2 | cái | 24 | 0,400 | 6360000 | 10192.3077 | 4076.9231
| DC137 | Đèn Tungsten | cái | 24 | 0,400 | 4500000 | 7211.5385 | 2884.6154
| DC104 | Cuvet 1cm | cái | 12 | 0,400 | 1600000 | 5128.2051 | 2051.2821
| DC27 | Bình nhựa 2 lít | cái | 6 | 0,400 | 340000 | 2179.4872 | 871.7949
| DC28 | Bình nhựa 5 lít | cái | 6 | 0,400 | 700000 | 4487.1795 | 1794.8718
| DC2 | Áo blue | cái | 12 | 0,400 | 30000 | 96.1538 | 38.4615
| DC156 | Găng tay y tế | hộp | 0,3 | 0,020 | 80000 | 10256.4103 | 205.1282
| DC176 | Khẩu trang y tế | hộp | 0,3 | 0,020 | 200000 | 25641.0256 | 512.8205
| DC238 | Quạt trần 100w | cái | 36 | 0,067 | 500000 | 534.188 | 35.7906
| DC237 | Quạt thông gió 40w | cái | 36 | 0,067 | 250000 | 267.094 | 17.8953
| DC191 | Máy hút bụi 2kw | cái | 60 | 0,003 | 3000000 | 1923.0769 | 5.7692
| DC190 | Máy hút ẩm 1,5kw | cái | 36 | 0,025 | 1500000 | 1602.5641 | 40.0641
| DC135 | Đèn neon 40w | bộ | 24 | 0,400 | 40000 | 64.1026 | 25.641
| DC258 | Tủ đựng tài liệu | cái | 72 | 0,100 | 3800000 | 2029.9145 | 202.9915
| DC5 | Bàn làm việc | cái | 72 | 0,400 | 2850000 | 1522.4359 | 608.9744
| DC158 | Ghế tựa | cái | 72 | 0,400 | 80000 | 42.735 | 17.094
| DC149 | Điện năng | kw |  | 0,579 | 1755 |  | 1016.145
|  | Dụng cụ nhỏ, phụ |  |  | 10% |  |  | 3923.1904
14 | 2NT10đ | Crom (VI) (Cr6+) | [5 empty] | 28318.6784
| DC80 | Chai đựng hóa chất | cái | 6 | 0,400 | 55000 | 352.5641 | 141.0256
| DC32 | Bình tam giác 250ml | cái | 6 | 0,400 | 44000 | 282.0513 | 112.8205
| DC203 | Ống chứa mẫu 15ml (có nắp) | cái | 6 | 3 | 15000 | 96.1538 | 288.4615
| DC208 | Ống hút | cái | 3 | 1 | 7500 | 96.1538 | 96.1538
| DC229 | Pipet 10ml | cái | 6 | 0,400 | 70000 | 448.7179 | 179.4872
| DC195 | Micropipet 5ml | cái | 6 | 0,400 | 3500000 | 22435.8974 | 8974.359
| DC111 | Đầu cone 5ml | cái | 1 | 0,400 | 3000 | 115.3846 | 46.1538
| DC96 | Cốc thủy tinh 250ml | cái | 6 | 0,400 | 70000 | 448.7179 | 179.4872
| DC151 | Đũa thủy tinh | cái | 6 | 0,400 | 15000 | 96.1538 | 38.4615
| DC130 | Đèn D2 | cái | 24 | 0,400 | 6360000 | 10192.3077 | 4076.9231
| DC137 | Đèn Tungsten | cái | 24 | 0,400 | 4500000 | 7211.5385 | 2884.6154
| DC104 | Cuvet 1cm | cái | 12 | 0,400 | 1600000 | 5128.2051 | 2051.2821
| DC20 | Bình định mức 50ml | cái | 6 | 0,400 | 85000 | 544.8718 | 217.9487
| DC15 | Bình định mức 1000ml | cái | 6 | 0,400 | 150000 | 961.5385 | 384.6154
| DC38 | Bình tia | cái | 6 | 0,400 | 110000 | 705.1282 | 282.0513
| DC27 | Bình nhựa 2 lít | cái | 6 | 0,400 | 340000 | 2179.4872 | 871.7949
| DC28 | Bình nhựa 5 lít | cái | 6 | 0,400 | 700000 | 4487.1795 | 1794.8718
| DC83 | Chai nhựa 0,5 lít | cái | 6 | 0,400 | 1000 | 6.4103 | 2.5641
| DC2 | Áo blue | cái | 12 | 0,400 | 30000 | 96.1538 | 38.4615
| DC156 | Găng tay y tế | hộp | 0,3 | 0,020 | 80000 | 10256.4103 | 205.1282
| DC176 | Khẩu trang y tế | hộp | 0,3 | 0,020 | 200000 | 25641.0256 | 512.8205
| DC238 | Quạt trần 100w | cái | 36 | 0,080 | 500000 | 534.188 | 42.735
| DC237 | Quạt thông gió 40w | cái | 36 | 0,080 | 250000 | 267.094 | 21.3675
| DC191 | Máy hút bụi 2kw | cái | 60 | 0,004 | 3000000 | 1923.0769 | 7.6923
| DC190 | Máy hút ẩm 1,5kw | cái | 36 | 0,030 | 1500000 | 1602.5641 | 48.0769
| DC135 | Đèn neon 40w | bộ | 24 | 0,400 | 40000 | 64.1026 | 25.641
| DC258 | Tủ đựng tài liệu | cái | 72 | 0,120 | 3800000 | 2029.9145 | 243.5897
| DC5 | Bàn làm việc | cái | 72 | 0,400 | 2850000 | 1522.4359 | 608.9744
| DC158 | Ghế tựa | cái | 72 | 0,400 | 80000 | 42.735 | 17.094
| DC149 | Điện năng | kw |  | 0,769 | 1755 |  | 1349.595
|  | Dụng cụ nhỏ, phụ |  |  | 10% |  |  | 2574.4253
15 | 2NT10e | Nitrate (NO3-) | [5 empty] | 61664.0042
| DC80 | Chai đựng hóa chất | cái | 6 | 0,400 | 55000 | 352.5641 | 141.0256
| DC194 | Micropipet 1ml | cái | 6 | 0,400 | 4600000 | 29487.1795 | 11794.8718
| DC203 | Ống chứa mẫu 15ml (có nắp) | cái | 6 | 3 | 15000 | 96.1538 | 288.4615
| DC66 | Cái lọc | cái | 1 | 3 | 150000 | 5769.2308 | 17307.6923
| DC208 | Ống hút | cái | 3 | 1 | 7500 | 96.1538 | 96.1538
| DC111 | Đầu cone 5ml | cái | 1 | 0,400 | 3000 | 115.3846 | 46.1538
| DC109 | Đầu cone 1ml | cái | 1 | 0,400 | 3000 | 115.3846 | 46.1538
| DC95 | Cốc thủy tinh 1000ml | cái | 6 | 0,400 | 110000 | 705.1282 | 282.0513
| DC96 | Cốc thủy tinh 250ml | cái | 6 | 0,400 | 70000 | 448.7179 | 179.4872
| DC20 | Bình định mức 50ml | cái | 6 | 0,400 | 85000 | 544.8718 | 217.9487
| DC16 | Bình định mức 100ml | cái | 6 | 0,400 | 88000 | 564.1026 | 225.641
| DC15 | Bình định mức 1000ml | cái | 6 | 0,400 | 150000 | 961.5385 | 384.6154
| DC151 | Đũa thủy tinh | cái | 6 | 0,400 | 15000 | 96.1538 | 38.4615
| DC38 | Bình tia | cái | 6 | 0,400 | 110000 | 705.1282 | 282.0513
| DC130 | Đèn D2 | cái | 24 | 0,400 | 6360000 | 10192.3077 | 4076.9231
| DC137 | Đèn Tungsten | cái | 24 | 0,400 | 4500000 | 7211.5385 | 2884.6154
| DC104 | Cuvet 1cm | cái | 12 | 0,400 | 1600000 | 5128.2051 | 2051.2821
| DC98 | Cột khử Cadimi | Cái | 6 | 0,300 | 2000000 | 12820.5128 | 3846.1538
| DC27 | Bình nhựa 2 lít | cái | 6 | 0,400 | 340000 | 2179.4872 | 871.7949
| DC28 | Bình nhựa 5 lít | cái | 6 | 0,400 | 700000 | 4487.1795 | 1794.8718
| DC83 | Chai nhựa 0,5 lít | cái | 6 | 0,400 | 1000 | 6.4103 | 2.5641
| DC2 | Áo blue | cái | 12 | 0,500 | 30000 | 96.1538 | 48.0769
| DC156 | Găng tay y tế | hộp | 0,3 | 0,200 | 80000 | 10256.4103 | 2051.2821
| DC176 | Khẩu trang y tế | hộp | 0,3 | 0,200 | 200000 | 25641.0256 | 5128.2051
| DC238 | Quạt trần 100w | cái | 36 | 0,067 | 500000 | 534.188 | 35.7906
| DC237 | Quạt thông gió 40w | cái | 36 | 0,067 | 250000 | 267.094 | 17.8953
| DC191 | Máy hút bụi 2kw | cái | 60 | 0,003 | 3000000 | 1923.0769 | 5.7692
| DC190 | Máy hút ẩm 1,5kw | cái | 36 | 0,025 | 1500000 | 1602.5641 | 40.0641
| DC135 | Đèn neon 40w | bộ | 24 | 0,420 | 40000 | 64.1026 | 26.9231
| DC258 | Tủ đựng tài liệu | cái | 72 | 0,100 | 3800000 | 2029.9145 | 202.9915
| DC5 | Bàn làm việc | cái | 72 | 0,400 | 2850000 | 1522.4359 | 608.9744
| DC158 | Ghế tựa | cái | 72 | 0,400 | 80000 | 42.735 | 17.094
| DC149 | Điện năng | kw |  | 0,579 | 1755 |  | 1016.145
|  | Dụng cụ nhỏ, phụ |  |  | 10% |  |  | 5605.8186
16 | 2NT10f | Sulphat (SO42-) | [5 empty] | 27861.7554
| DC80 | Chai đựng hóa chất | cái | 6 | 0,400 | 55000 | 352.5641 | 141.0256
| DC32 | Bình tam giác 250ml | cái | 6 | 0,400 | 44000 | 282.0513 | 112.8205
| DC229 | Pipet 10ml | cái | 6 | 0,400 | 70000 | 448.7179 | 179.4872
| DC195 | Micropipet 5ml | cái | 6 | 0,400 | 3500000 | 22435.8974 | 8974.359
| DC111 | Đầu cone 5ml | cái | 1 | 0,400 | 3000 | 115.3846 | 46.1538
| DC96 | Cốc thủy tinh 250ml | cái | 6 | 0,400 | 70000 | 448.7179 | 179.4872
| DC151 | Đũa thủy tinh | cái | 6 | 0,400 | 15000 | 96.1538 | 38.4615
| DC130 | Đèn D2 | cái | 24 | 0,400 | 6360000 | 10192.3077 | 4076.9231
| DC137 | Đèn Tungsten | cái | 24 | 0,400 | 4500000 | 7211.5385 | 2884.6154
| DC104 | Cuvet 1cm | cái | 12 | 0,400 | 1600000 | 5128.2051 | 2051.2821
| DC20 | Bình định mức 50ml | cái | 6 | 0,400 | 85000 | 544.8718 | 217.9487
| DC15 | Bình định mức 1000ml | cái | 6 | 0,400 | 150000 | 961.5385 | 384.6154
| DC38 | Bình tia | cái | 6 | 0,400 | 110000 | 705.1282 | 282.0513
| DC27 | Bình nhựa 2 lít | cái | 6 | 0,400 | 340000 | 2179.4872 | 871.7949
| DC28 | Bình nhựa 5 lít | cái | 6 | 0,400 | 700000 | 4487.1795 | 1794.8718
| DC83 | Chai nhựa 0,5 lít | cái | 6 | 0,400 | 1000 | 6.4103 | 2.5641
| DC2 | Áo blue | cái | 12 | 0,080 | 30000 | 96.1538 | 7.6923
| DC156 | Găng tay y tế | hộp | 0,3 | 0,020 | 80000 | 10256.4103 | 205.1282
| DC176 | Khẩu trang y tế | hộp | 0,3 | 0,020 | 200000 | 25641.0256 | 512.8205
| DC238 | Quạt trần 100w | cái | 36 | 0,080 | 500000 | 534.188 | 42.735
| DC237 | Quạt thông gió 40w | cái | 36 | 0,080 | 250000 | 267.094 | 21.3675
| DC191 | Máy hút bụi 2kw | cái | 60 | 0,004 | 3000000 | 1923.0769 | 7.6923
| DC190 | Máy hút ẩm 1,5kw | cái | 36 | 0,030 | 1500000 | 1602.5641 | 48.0769
| DC135 | Đèn neon 40w | bộ | 24 | 0,400 | 40000 | 64.1026 | 25.641
| DC258 | Tủ đựng tài liệu | cái | 72 | 0,120 | 3800000 | 2029.9145 | 243.5897
| DC5 | Bàn làm việc | cái | 72 | 0,400 | 2850000 | 1522.4359 | 608.9744
| DC158 | Ghế tựa | cái | 72 | 0,400 | 80000 | 42.735 | 17.094
| DC149 | Điện năng | kw |  | 0,769 | 1755 |  | 1349.595
|  | Dụng cụ nhỏ, phụ |  |  | 10% |  |  | 2532.8869
17 | 2NT10g | Photphat (PO43-) | [5 empty] | 28318.6784
| DC80 | Chai đựng hóa chất | cái | 6 | 0,400 | 55000 | 352.5641 | 141.0256
| DC32 | Bình tam giác 250ml | cái | 6 | 0,400 | 44000 | 282.0513 | 112.8205
| DC203 | Ống chứa mẫu 15ml (có nắp) | cái | 6 | 3 | 15000 | 96.1538 | 288.4615
| DC208 | Ống hút | cái | 3 | 1 | 7500 | 96.1538 | 96.1538
| DC229 | Pipet 10ml | cái | 6 | 0,400 | 70000 | 448.7179 | 179.4872
| DC195 | Micropipet 5ml | cái | 6 | 0,400 | 3500000 | 22435.8974 | 8974.359
| DC111 | Đầu cone 5ml | cái | 1 | 0,400 | 3000 | 115.3846 | 46.1538
| DC96 | Cốc thủy tinh 250ml | cái | 6 | 0,400 | 70000 | 448.7179 | 179.4872
| DC151 | Đũa thủy tinh | cái | 6 | 0,400 | 15000 | 96.1538 | 38.4615
| DC130 | Đèn D2 | cái | 24 | 0,400 | 6360000 | 10192.3077 | 4076.9231
| DC137 | Đèn Tungsten | cái | 24 | 0,400 | 4500000 | 7211.5385 | 2884.6154
| DC104 | Cuvet 1cm | cái | 12 | 0,400 | 1600000 | 5128.2051 | 2051.2821
| DC20 | Bình định mức 50ml | cái | 6 | 0,400 | 85000 | 544.8718 | 217.9487
| DC15 | Bình định mức 1000ml | cái | 6 | 0,400 | 150000 | 961.5385 | 384.6154
| DC38 | Bình tia | cái | 6 | 0,400 | 110000 | 705.1282 | 282.0513
| DC27 | Bình nhựa 2 lít | cái | 6 | 0,400 | 340000 | 2179.4872 | 871.7949
| DC28 | Bình nhựa 5 lít | cái | 6 | 0,400 | 700000 | 4487.1795 | 1794.8718
| DC83 | Chai nhựa 0,5 lít | cái | 6 | 0,400 | 1000 | 6.4103 | 2.5641
| DC2 | Áo blue | cái | 12 | 0,400 | 30000 | 96.1538 | 38.4615
| DC156 | Găng tay y tế | hộp | 0,3 | 0,020 | 80000 | 10256.4103 | 205.1282
| DC176 | Khẩu trang y tế | hộp | 0,3 | 0,020 | 200000 | 25641.0256 | 512.8205
| DC238 | Quạt trần 100w | cái | 36 | 0,080 | 500000 | 534.188 | 42.735
| DC237 | Quạt thông gió 40w | cái | 36 | 0,080 | 250000 | 267.094 | 21.3675
| DC191 | Máy hút bụi 2kw | cái | 60 | 0,004 | 3000000 | 1923.0769 | 7.6923
| DC190 | Máy hút ẩm 1,5kw | cái | 36 | 0,030 | 1500000 | 1602.5641 | 48.0769
| DC135 | Đèn neon 40w | bộ | 24 | 0,400 | 40000 | 64.1026 | 25.641
| DC258 | Tủ đựng tài liệu | cái | 72 | 0,120 | 3800000 | 2029.9145 | 243.5897
| DC5 | Bàn làm việc | cái | 72 | 0,400 | 2850000 | 1522.4359 | 608.9744
| DC158 | Ghế tựa | cái | 72 | 0,400 | 80000 | 42.735 | 17.094
| DC149 | Điện năng | kw |  | 0,769 | 1755 |  | 1349.595
|  | Dụng cụ nhỏ, phụ |  |  | 10% |  |  | 2574.4253
18 | 2NT10h | Florua (F-) | [5 empty] | 28318.6784
| DC80 | Chai đựng hóa chất | cái | 6 | 0,400 | 55000 | 352.5641 | 141.0256
| DC32 | Bình tam giác 250ml | cái | 6 | 0,400 | 44000 | 282.0513 | 112.8205
| DC203 | Ống chứa mẫu 15ml (có nắp) | cái | 6 | 3 | 15000 | 96.1538 | 288.4615
| DC208 | Ống hút | cái | 3 | 1 | 7500 | 96.1538 | 96.1538
| DC229 | Pipet 10ml | cái | 6 | 0,400 | 70000 | 448.7179 | 179.4872
| DC195 | Micropipet 5ml | cái | 6 | 0,400 | 3500000 | 22435.8974 | 8974.359
| DC111 | Đầu cone 5ml | cái | 1 | 0,400 | 3000 | 115.3846 | 46.1538
| DC96 | Cốc thủy tinh 250ml | cái | 6 | 0,400 | 70000 | 448.7179 | 179.4872
| DC151 | Đũa thủy tinh | cái | 6 | 0,400 | 15000 | 96.1538 | 38.4615
| DC20 | Bình định mức 50ml | cái | 6 | 0,400 | 85000 | 544.8718 | 217.9487
| DC130 | Đèn D2 | cái | 24 | 0,400 | 6360000 | 10192.3077 | 4076.9231
| DC137 | Đèn Tungsten | cái | 24 | 0,400 | 4500000 | 7211.5385 | 2884.6154
| DC104 | Cuvet 1cm | cái | 12 | 0,400 | 1600000 | 5128.2051 | 2051.2821
| DC15 | Bình định mức 1000ml | cái | 6 | 0,400 | 150000 | 961.5385 | 384.6154
| DC38 | Bình tia | cái | 6 | 0,400 | 110000 | 705.1282 | 282.0513
| DC27 | Bình nhựa 2 lít | cái | 6 | 0,400 | 340000 | 2179.4872 | 871.7949
| DC28 | Bình nhựa 5 lít | cái | 6 | 0,400 | 700000 | 4487.1795 | 1794.8718
| DC83 | Chai nhựa 0,5 lít | cái | 6 | 0,400 | 1000 | 6.4103 | 2.5641
| DC2 | Áo blue | cái | 12 | 0,400 | 30000 | 96.1538 | 38.4615
| DC156 | Găng tay y tế | hộp | 0,3 | 0,020 | 80000 | 10256.4103 | 205.1282
| DC176 | Khẩu trang y tế | hộp | 0,3 | 0,020 | 200000 | 25641.0256 | 512.8205
| DC238 | Quạt trần 100w | cái | 36 | 0,080 | 500000 | 534.188 | 42.735
| DC237 | Quạt thông gió 40w | cái | 36 | 0,080 | 250000 | 267.094 | 21.3675
| DC191 | Máy hút bụi 2kw | cái | 60 | 0,004 | 3000000 | 1923.0769 | 7.6923
| DC190 | Máy hút ẩm 1,5kw | cái | 36 | 0,030 | 1500000 | 1602.5641 | 48.0769
| DC135 | Đèn neon 40w | bộ | 24 | 0,400 | 40000 | 64.1026 | 25.641
| DC258 | Tủ đựng tài liệu | cái | 72 | 0,120 | 3800000 | 2029.9145 | 243.5897
| DC5 | Bàn làm việc | cái | 72 | 0,400 | 2850000 | 1522.4359 | 608.9744
| DC158 | Ghế tựa | cái | 72 | 0,400 | 80000 | 42.735 | 17.094
| DC149 | Điện năng | kw |  | 0,769 | 1755 |  | 1349.595
|  | Dụng cụ nhỏ, phụ |  |  | 10% |  |  | 2574.4253
19 | 2NT10i | Clorua (Cl-) | [5 empty] | 21079.6902
| DC80 | Chai đựng hóa chất | cái | 6 | 0,500 | 55000 | 352.5641 | 176.2821
| DC195 | Micropipet 5ml | cái | 6 | 0,500 | 3500000 | 22435.8974 | 11217.9487
| DC229 | Pipet 10ml | cái | 6 | 0,500 | 70000 | 448.7179 | 224.359
| DC111 | Đầu cone 5ml | cái | 1 | 0,500 | 3000 | 115.3846 | 57.6923
| DC109 | Đầu cone 1ml | cái | 1 | 0,500 | 3000 | 115.3846 | 57.6923
| DC38 | Bình tia | cái | 6 | 0,500 | 110000 | 705.1282 | 352.5641
| DC64 | Buret chuẩn độ | cái | 12 | 0,500 | 800000 | 2564.1026 | 1282.0513
| DC20 | Bình định mức 50ml | cái | 6 | 0,500 | 85000 | 544.8718 | 272.4359
| DC16 | Bình định mức 100ml | cái | 6 | 0,500 | 88000 | 564.1026 | 282.0513
| DC27 | Bình nhựa 2 lít | cái | 6 | 0,500 | 340000 | 2179.4872 | 1089.7436
| DC28 | Bình nhựa 5 lít | cái | 6 | 0,500 | 700000 | 4487.1795 | 2243.5897
| DC83 | Chai nhựa 0,5 lít | cái | 6 | 0,500 | 1000 | 6.4103 | 3.2051
| DC2 | Áo blue | cái | 12 | 0,080 | 30000 | 96.1538 | 7.6923
| DC156 | Găng tay y tế | hộp | 0,3 | 0,020 | 80000 | 10256.4103 | 205.1282
| DC176 | Khẩu trang y tế | hộp | 0,3 | 0,020 | 200000 | 25641.0256 | 512.8205
| DC238 | Quạt trần 100w | cái | 36 | 0,080 | 500000 | 534.188 | 42.735
| DC237 | Quạt thông gió 40w | cái | 36 | 0,080 | 250000 | 267.094 | 21.3675
| DC191 | Máy hút bụi 2kw | cái | 60 | 0,004 | 3000000 | 1923.0769 | 7.6923
| DC190 | Máy hút ẩm 1,5kw | cái | 36 | 0,030 | 1500000 | 1602.5641 | 48.0769
| DC135 | Đèn neon 40w | bộ | 24 | 0,500 | 40000 | 64.1026 | 32.0513
| DC258 | Tủ đựng tài liệu | cái | 72 | 0,120 | 3800000 | 2029.9145 | 243.5897
| DC5 | Bàn làm việc | cái | 72 | 0,500 | 2850000 | 1522.4359 | 761.2179
| DC158 | Ghế tựa | cái | 72 | 0,500 | 80000 | 42.735 | 21.3675
| DC149 | Điện năng | kw |  | 0,769 | 1755 |  | 0
|  | Dụng cụ nhỏ, phụ |  |  | 10% |  |  | 1916.3355
20 | 2NT10j | Clo dư (Cl2) | [5 empty] | 19814.8323
| DC80 | Chai đựng hóa chất | cái | 6 | 0,400 | 55000 | 352.5641 | 141.0256
| DC32 | Bình tam giác 250ml | cái | 6 | 0,400 | 44000 | 282.0513 | 112.8205
| DC203 | Ống chứa mẫu 15ml (có nắp) | cái | 6 | 3 | 15000 | 96.1538 | 288.4615
| DC208 | Ống hút | cái | 3 | 1 | 7500 | 96.1538 | 96.1538
| DC229 | Pipet 10ml | cái | 6 | 0,400 | 70000 | 448.7179 | 179.4872
| DC195 | Micropipet 5ml | cái | 6 | 0,400 | 3500000 | 22435.8974 | 8974.359
| DC111 | Đầu cone 5ml | cái | 1 | 0,400 | 3000 | 115.3846 | 46.1538
| DC96 | Cốc thủy tinh 250ml | cái | 6 | 0,400 | 70000 | 448.7179 | 179.4872
| DC64 | Buret chuẩn độ | cái | 12 | 0,500 | 800000 | 2564.1026 | 1282.0513
| DC151 | Đũa thủy tinh | cái | 6 | 0,400 | 15000 | 96.1538 | 38.4615
| DC20 | Bình định mức 50ml | cái | 6 | 0,400 | 85000 | 544.8718 | 217.9487
| DC15 | Bình định mức 1000ml | cái | 6 | 0,400 | 150000 | 961.5385 | 384.6154
| DC38 | Bình tia | cái | 6 | 0,400 | 110000 | 705.1282 | 282.0513
| DC27 | Bình nhựa 2 lít | cái | 6 | 0,400 | 340000 | 2179.4872 | 871.7949
| DC28 | Bình nhựa 5 lít | cái | 6 | 0,400 | 700000 | 4487.1795 | 1794.8718
| DC83 | Chai nhựa 0,5 lít | cái | 6 | 0,400 | 1000 | 6.4103 | 2.5641
| DC2 | Áo blue | cái | 12 | 0,400 | 30000 | 96.1538 | 38.4615
| DC156 | Găng tay y tế | hộp | 0,3 | 0,020 | 80000 | 10256.4103 | 205.1282
| DC176 | Khẩu trang y tế | hộp | 0,3 | 0,020 | 200000 | 25641.0256 | 512.8205
| DC238 | Quạt trần 100w | cái | 36 | 0,080 | 500000 | 534.188 | 42.735
| DC237 | Quạt thông gió 40w | cái | 36 | 0,080 | 250000 | 267.094 | 21.3675
| DC191 | Máy hút bụi 2kw | cái | 60 | 0,004 | 3000000 | 1923.0769 | 7.6923
| DC190 | Máy hút ẩm 1,5kw | cái | 36 | 0,030 | 1500000 | 1602.5641 | 48.0769
| DC135 | Đèn neon 40w | bộ | 24 | 0,400 | 40000 | 64.1026 | 25.641
| DC258 | Tủ đựng tài liệu | cái | 72 | 0,120 | 3800000 | 2029.9145 | 243.5897
| DC5 | Bàn làm việc | cái | 72 | 0,400 | 2850000 | 1522.4359 | 608.9744
| DC158 | Ghế tựa | cái | 72 | 0,400 | 80000 | 42.735 | 17.094
| DC149 | Điện năng | kw |  | 0,769 | 1755 |  | 1349.595
|  | Dụng cụ nhỏ, phụ |  |  | 10% |  |  | 1801.3484
21 | 2NT10k1 | Kim loại nặng Pd | [5 empty] | 118919.0853
| DC80 | Chai đựng hóa chất | cái | 6 | 0,600 | 55000 | 352.5641 | 211.5385
| DC229 | Pipet 10ml | cái | 6 | 0,600 | 70000 | 448.7179 | 269.2308
| DC194 | Micropipet 1ml | cái | 6 | 0,600 | 4600000 | 29487.1795 | 17692.3077
| DC109 | Đầu cone 1ml | cái | 1 | 0,600 | 3000 | 115.3846 | 69.2308
| DC38 | Bình tia | cái | 6 | 0,600 | 110000 | 705.1282 | 423.0769
| DC18 | Bình định mức 25ml | cái | 6 | 0,600 | 170000 | 1089.7436 | 653.8462
| DC20 | Bình định mức 50ml | cái | 6 | 0,600 | 85000 | 544.8718 | 326.9231
| DC15 | Bình định mức 1000ml | cái | 6 | 0,600 | 150000 | 961.5385 | 576.9231
| DC96 | Cốc thủy tinh 250ml | cái | 6 | 0,600 | 70000 | 448.7179 | 269.2308
| DC151 | Đũa thủy tinh | cái | 6 | 0,600 | 15000 | 96.1538 | 57.6923
| DC32 | Bình tam giác 250ml | cái | 6 | 0,600 | 44000 | 282.0513 | 169.2308
| DC105 | Cuvet Graphit | cái | 1 | 0,300 | 5000000 | 192307.6923 | 57692.3077
| DC27 | Bình nhựa 2 lít | cái | 6 | 0,600 | 340000 | 2179.4872 | 1307.6923
| DC130 | Đèn D2 | cái | 24 | 0,500 | 6360000 | 10192.3077 | 5096.1538
| DC137 | Đèn Tungsten | cái | 24 | 0,500 | 4500000 | 7211.5385 | 3605.7692
| DC132 | Đèn EDL | cái | 24 | 0,500 | 14000000 | 22435.8974 | 11217.9487
| DC28 | Bình nhựa 5 lít | cái | 6 | 0,600 | 700000 | 4487.1795 | 2692.3077
| DC26 | Bình nhựa 0,5 lít | cái | 6 | 0,600 | 150000 | 961.5385 | 576.9231
| DC2 | Áo blue | cái | 12 | 0,600 | 30000 | 96.1538 | 57.6923
| DC156 | Găng tay y tế | hộp | 0,3 | 0,020 | 80000 | 10256.4103 | 205.1282
| DC176 | Khẩu trang y tế | hộp | 0,3 | 0,020 | 200000 | 25641.0256 | 512.8205
| DC238 | Quạt trần 100w | cái | 36 | 0,133 | 500000 | 534.188 | 71.047
| DC237 | Quạt thông gió 40w | cái | 36 | 0,133 | 250000 | 267.094 | 35.5235
| DC191 | Máy hút bụi 2kw | cái | 60 | 0,006 | 3000000 | 1923.0769 | 11.5385
| DC190 | Máy hút ẩm 1,5kw | cái | 36 | 0,050 | 1500000 | 1602.5641 | 80.1282
| DC135 | Đèn neon 40w | bộ | 24 | 0,600 | 40000 | 64.1026 | 38.4615
| DC258 | Tủ đựng tài liệu | cái | 72 | 0,600 | 3800000 | 2029.9145 | 1217.9487
| DC5 | Bàn làm việc | cái | 72 | 0,600 | 2850000 | 1522.4359 | 913.4615
| DC158 | Ghế tựa | cái | 72 | 0,600 | 80000 | 42.735 | 25.641
| DC149 | Điện năng | kw |  | 1.157 | 1755 |  | 2030.535
|  | Dụng cụ nhỏ, phụ |  |  | 10% |  |  | 10810.8259
22 | 2NT10k2 | Kim loại nặng Cd | Như mục 2NT10k1 |  |  |  |  | 118919.0853
23 | 2NT10l1 | Kim loại nặng (As) | [5 empty] | 125160.8436
| DC80 | Chai đựng hóa chất | cái | 6 | 0,900 | 55000 | 352.5641 | 317.3077
| DC229 | Pipet 10ml | cái | 6 | 0,900 | 70000 | 448.7179 | 403.8462
| DC194 | Micropipet 1ml | cái | 6 | 0,900 | 4600000 | 29487.1795 | 26538.4615
| DC109 | Đầu cone 1ml | cái | 1 | 0,900 | 3000 | 115.3846 | 103.8462
| DC38 | Bình tia | cái | 6 | 0,900 | 110000 | 705.1282 | 634.6154
| DC18 | Bình định mức 25ml | cái | 6 | 0,900 | 170000 | 1089.7436 | 980.7692
| DC20 | Bình định mức 50ml | cái | 6 | 0,900 | 85000 | 544.8718 | 490.3846
| DC15 | Bình định mức 1000ml | cái | 6 | 0,900 | 150000 | 961.5385 | 865.3846
| DC96 | Cốc thủy tinh 250ml | cái | 6 | 0,900 | 70000 | 448.7179 | 403.8462
| DC151 | Đũa thủy tinh | cái | 6 | 0,900 | 15000 | 96.1538 | 86.5385
| DC32 | Bình tam giác 250ml | cái | 6 | 0,900 | 44000 | 282.0513 | 253.8462
| DC106 | Cuvet thạch anh cho FIAS | cái | 12 | 0,500 | 22727270 | 72843.8141 | 36421.9071
| DC130 | Đèn D2 | cái | 24 | 0,500 | 6360000 | 10192.3077 | 5096.1538
| DC189 | Màng lọc cho FIAS | cái | 2 | 0,500 | 1450000 | 27884.6154 | 13942.3077
| DC137 | Đèn Tungsten | cái | 24 | 0,500 | 4500000 | 7211.5385 | 3605.7692
| DC132 | Đèn EDL | cái | 24 | 0,500 | 14000000 | 22435.8974 | 11217.9487
| DC27 | Bình nhựa 2 lít | cái | 6 | 0,900 | 340000 | 2179.4872 | 1961.5385
| DC28 | Bình nhựa 5 lít | cái | 6 | 0,900 | 700000 | 4487.1795 | 4038.4615
| DC26 | Bình nhựa 0,5 lít | cái | 6 | 0,900 | 150000 | 961.5385 | 865.3846
| DC2 | Áo blue | cái | 12 | 0,900 | 30000 | 96.1538 | 86.5385
| DC156 | Găng tay y tế | hộp | 0,3 | 0,020 | 80000 | 10256.4103 | 205.1282
| DC176 | Khẩu trang y tế | hộp | 0,3 | 0,020 | 200000 | 25641.0256 | 512.8205
| DC238 | Quạt trần 100w | cái | 36 | 0,160 | 500000 | 534.188 | 85.4701
| DC237 | Quạt thông gió 40w | cái | 36 | 0,160 | 250000 | 267.094 | 42.735
| DC191 | Máy hút bụi 2kw | cái | 60 | 0,008 | 3000000 | 1923.0769 | 15.3846
| DC190 | Máy hút ẩm 1,5kw | cái | 36 | 0,060 | 1500000 | 1602.5641 | 96.1538
| DC135 | Đèn neon 40w | bộ | 24 | 0,960 | 40000 | 64.1026 | 61.5385
| DC258 | Tủ đựng tài liệu | cái | 72 | 0,240 | 3800000 | 2029.9145 | 487.1795
| DC5 | Bàn làm việc | cái | 72 | 0,960 | 2850000 | 1522.4359 | 1461.5385
| DC158 | Ghế tựa | cái | 72 | 0,960 | 80000 | 42.735 | 41.0256
| DC149 | Điện năng | kw |  | 1.401 | 1755 |  | 2458.755
|  | Dụng cụ nhỏ, phụ |  |  | 10% |  |  | 11378.2585
24 | 2NT10l2 | Kim loại nặng (Hg) | Như mục 2NT10l1 |  |  |  |  | 125160.8436
25 | 2NT10m1 | Kim loại Cu | [5 empty] | 53820.8576
| DC80 | Chai đựng hóa chất | cái | 6 | 0,500 | 55000 | 352.5641 | 176.2821
| DC229 | Pipet 10ml | cái | 6 | 0,500 | 70000 | 448.7179 | 224.359
| DC194 | Micropipet 1ml | cái | 6 | 0,500 | 4600000 | 29487.1795 | 14743.5897
| DC109 | Đầu cone 1ml | cái | 1 | 0,500 | 3000 | 115.3846 | 57.6923
| DC38 | Bình tia | cái | 6 | 0,500 | 110000 | 705.1282 | 352.5641
| DC18 | Bình định mức 25ml | cái | 6 | 0,500 | 170000 | 1089.7436 | 544.8718
| DC20 | Bình định mức 50ml | cái | 6 | 0,500 | 85000 | 544.8718 | 272.4359
| DC15 | Bình định mức 1000ml | cái | 6 | 0,500 | 150000 | 961.5385 | 480.7692
| DC96 | Cốc thủy tinh 250ml | cái | 6 | 0,500 | 70000 | 448.7179 | 224.359
| DC151 | Đũa thủy tinh | cái | 6 | 0,500 | 15000 | 96.1538 | 48.0769
| DC32 | Bình tam giác 250ml | cái | 6 | 0,500 | 44000 | 282.0513 | 141.0256
| DC130 | Đèn D2 | cái | 24 | 0,500 | 6360000 | 10192.3077 | 5096.1538
| DC137 | Đèn Tungsten | cái | 24 | 0,500 | 4500000 | 7211.5385 | 3605.7692
| DC133 | Đèn HCL | cái | 24 | 0,500 | 19000000 | 30448.7179 | 15224.359
| DC27 | Bình nhựa 2 lít | cái | 6 | 0,500 | 340000 | 2179.4872 | 1089.7436
| DC28 | Bình nhựa 5 lít | cái | 6 | 0,500 | 700000 | 4487.1795 | 2243.5897
| DC26 | Bình nhựa 0,5 lít | cái | 6 | 0,500 | 150000 | 961.5385 | 480.7692
| DC2 | Áo blue | cái | 12 | 0,500 | 30000 | 96.1538 | 48.0769
| DC156 | Găng tay y tế | hộp | 0,3 | 0,020 | 80000 | 10256.4103 | 205.1282
| DC176 | Khẩu trang y tế | hộp | 0,3 | 0,020 | 200000 | 25641.0256 | 512.8205
| DC238 | Quạt trần 100w | cái | 36 | 0,107 | 500000 | 534.188 | 57.1581
| DC237 | Quạt thông gió 40w | cái | 36 | 0,107 | 250000 | 267.094 | 28.5791
| DC191 | Máy hút bụi 2kw | cái | 60 | 0,005 | 3000000 | 1923.0769 | 9.6154
| DC190 | Máy hút ẩm 1,5kw | cái | 36 | 0,040 | 1500000 | 1602.5641 | 64.1026
| DC135 | Đèn neon 40w | bộ | 24 | 0,640 | 40000 | 64.1026 | 41.0256
| DC258 | Tủ đựng tài liệu | cái | 72 | 0,160 | 3800000 | 2029.9145 | 324.7863
| DC5 | Bàn làm việc | cái | 72 | 0,640 | 2850000 | 1522.4359 | 974.359
| DC158 | Ghế tựa | cái | 72 | 0,640 | 80000 | 42.735 | 27.3504
| DC149 | Điện năng | kw |  | 0,928 | 1755 |  | 1628.64
|  | Dụng cụ nhỏ, phụ |  |  | 10% |  |  | 4892.8052
26 | 2NT10m2 | Kim loại (Zn) | Như mục 2NT10m1 |  |  |  |  | 53820.8576
27 | 2NT10m3 | Kim loại (Mn) | Như mục 2NT10m1 |  |  |  |  | 53820.8576
28 | 2NT10m4 | Kim loại (Fe) | Như mục 2NT10m1 |  |  |  |  | 53820.8576
29 | 2NT10m5 | Kim loại (Cr) | Như mục 2NT10m1 |  |  |  |  | 53820.8576
30 | 2NT10m6 | Kim loại (Ni) | Như mục 2NT10m1 |  |  |  |  | 53820.8576
31 | 2NT11 | Phenol | [5 empty] | 89441.1766
| DC80 | Chai đựng hóa chất | Cái | 6 | 1.6 | 55000 | 352.5641 | 564.1026
| DC195 | Micropipet 5ml | Cái | 6 | 1.6 | 3500000 | 22435.8974 | 35897.4359
| DC230 | Pipet 1ml | Cái | 6 | 1.6 | 70000 | 448.7179 | 717.9487
| DC38 | Bình tia | Cái | 6 | 1.6 | 110000 | 705.1282 | 1128.2051
| DC205 | Ống đong 250ml | Cái | 6 | 1.6 | 200000 | 1282.0513 | 2051.2821
| DC32 | Bình tam giác 250ml | Cái | 6 | 1.6 | 44000 | 282.0513 | 451.2821
| DC96 | Cốc thủy tinh 250ml | Cái | 6 | 1.6 | 70000 | 448.7179 | 717.9487
| DC16 | Bình định mức 100ml | Cái | 6 | 1.6 | 88000 | 564.1026 | 902.5641
| DC17 | Bình định mức 250ml | Cái | 6 | 1.6 | 143000 | 916.6667 | 1466.6667
| DC130 | Đèn D2 | cái | 24 | 0,400 | 6360000 | 10192.3077 | 4076.9231
| DC137 | Đèn Tungsten | cái | 24 | 0,400 | 4500000 | 7211.5385 | 2884.6154
| DC104 | Cuvet 1cm | cái | 12 | 0,400 | 1600000 | 5128.2051 | 2051.2821
| DC151 | Đũa thủy tinh | Cái | 6 | 1.6 | 15000 | 96.1538 | 153.8462
| DC27 | Bình nhựa 2 lít | Cái | 6 | 1.6 | 340000 | 2179.4872 | 3487.1795
| DC222 | Phễu chiết 1000ml | Cái | 6 | 1.6 | 1750000 | 11217.9487 | 17948.7179
| DC2 | Áo blue | Cái | 12 | 1.6 | 30000 | 96.1538 | 153.8462
| DC156 | Găng tay y tế | hộp | 0,3 | 0,020 | 80000 | 10256.4103 | 205.1282
| DC176 | Khẩu trang y tế | hộp | 0,3 | 0,020 | 200000 | 25641.0256 | 512.8205
| DC238 | Quạt trần 100w | Cái | 36 | 0,267 | 500000 | 534.188 | 142.6282
| DC237 | Quạt thông gió 40w | Cái | 36 | 0,267 | 250000 | 267.094 | 71.3141
| DC191 | Máy hút bụi 2kw | Cái | 60 | 0,013 | 3000000 | 1923.0769 | 25
| DC190 | Máy hút ẩm 1,5kw | Cái | 36 | 0,100 | 1500000 | 1602.5641 | 160.2564
| DC135 | Đèn neon 40w | bộ | 24 | 0,800 | 40000 | 64.1026 | 51.2821
| DC258 | Tủ đựng tài liệu | Cái | 72 | 0,080 | 3800000 | 2029.9145 | 162.3932
| DC5 | Bàn làm việc | Cái | 72 | 0,800 | 2850000 | 1522.4359 | 1217.9487
| DC158 | Ghế tựa | Cái | 72 | 0,800 | 80000 | 42.735 | 34.188
| DC149 | Điện năng | Kw |  | 2.321 | 1755 |  | 4073.355
|  | Dụng cụ nhỏ, phụ |  |  | 10% |  |  | 8131.0161
31 | 2NT12 | Chất hoạt động bề mặt | [5 empty] | 97922.8599
| DC80 | Chai đựng hóa chất | cái | 6 | 1.6 | 55000 | 352.5641 | 564.1026
| DC195 | Micropipet 5ml | cái | 6 | 1.6 | 3500000 | 22435.8974 | 35897.4359
| DC229 | Pipet 10ml | cái | 6 | 1.6 | 70000 | 448.7179 | 717.9487
| DC38 | Bình tia | cái | 6 | 1.6 | 110000 | 705.1282 | 1128.2051
| DC204 | Ống đong 100ml | cái | 6 | 1.6 | 160000 | 1025.641 | 1641.0256
| DC205 | Ống đong 250ml | cái | 6 | 1.6 | 200000 | 1282.0513 | 2051.2821
| DC151 | Đũa thủy tinh | cái | 6 | 1.6 | 15000 | 96.1538 | 153.8462
| DC130 | Đèn D2 | cái | 24 | 0,400 | 6360000 | 10192.3077 | 4076.9231
| DC137 | Đèn Tungsten | cái | 24 | 0,400 | 4500000 | 7211.5385 | 2884.6154
| DC104 | Cuvet 1cm | cái | 12 | 0,400 | 1600000 | 5128.2051 | 2051.2821
| DC15 | Bình định mức 1000ml | cái | 6 | 1.6 | 150000 | 961.5385 | 1538.4615
| DC96 | Cốc thủy tinh 250ml | cái | 6 | 1.6 | 70000 | 448.7179 | 717.9487
| DC151 | Đũa thủy tinh | cái | 6 | 1.6 | 15000 | 96.1538 | 153.8462
| DC224 | Phễu chiết 250ml | Cái | 6 | 1.6 | 1250000 | 8012.8205 | 12820.5128
| DC225 | Phễu chiết 500ml | Cái | 6 | 1.6 | 1350000 | 8653.8462 | 13846.1538
| DC2 | Áo blue | cái | 12 | 1.6 | 30000 | 96.1538 | 153.8462
| DC156 | Găng tay y tế | hộp | 0,3 | 0,020 | 80000 | 10256.4103 | 205.1282
| DC176 | Khẩu trang y tế | hộp | 0,3 | 0,020 | 200000 | 25641.0256 | 512.8205
| DC238 | Quạt trần 100w | cái | 36 | 0,267 | 500000 | 534.188 | 142.6282
| DC237 | Quạt thông gió 40w | cái | 36 | 0,267 | 250000 | 267.094 | 71.3141
| DC191 | Máy hút bụi 2kw | cái | 60 | 0,013 | 3000000 | 1923.0769 | 25
| DC190 | Máy hút ẩm 1,5kw | cái | 36 | 0,100 | 1500000 | 1602.5641 | 160.2564
| DC135 | Đèn neon 40w | bộ | 24 | 1.6 | 40000 | 64.1026 | 102.5641
| DC258 | Tủ đựng tài liệu | cái | 72 | 0,400 | 3800000 | 2029.9145 | 811.9658
| DC5 | Bàn làm việc | cái | 72 | 1.6 | 2850000 | 1522.4359 | 2435.8974
| DC158 | Ghế tựa | cái | 72 | 1.6 | 80000 | 42.735 | 68.3761
| DC149 | Điện năng | kw |  | 2.329 | 1755 |  | 4087.395
|  | Dụng cụ nhỏ, phụ |  |  | 10% |  |  | 8902.0782
33 | 2NT13a | Hóa chất BVTV nhóm Clo hữu cơ: (Aldrin+Dieldrin, BHC, DDT, Heptachlor &Heptachlorepoxide) | [5 empty] | 164654.323
| DC80 | Chai đựng hóa chất | Cái | 6 | 1.2 | 55000 | 352.5641 | 423.0769
| DC100 | Cột sắc ký thủy tinh | Cái | 6 | 1.2 | 1900000 | 12179.4872 | 14615.3846
| DC102 | Cột tách mao quản | Cái | 12 | 1.2 | 13636000 | 43705.1282 | 52446.1538
| DC225 | Phễu chiết 500ml | Cái | 6 | 1.2 | 1350000 | 8653.8462 | 10384.6154
| DC222 | Phễu chiết 1000ml | Cái | 6 | 1.2 | 1750000 | 11217.9487 | 13461.5385
| DC231 | Pipet 5ml | Cái | 6 | 1.2 | 25000 | 160.2564 | 192.3077
| DC195 | Micropipet 5ml | Cái | 6 | 1.2 | 3500000 | 22435.8974 | 26923.0769
| DC96 | Cốc thủy tinh 250ml | Cái | 6 | 1.2 | 70000 | 448.7179 | 538.4615
| DC20 | Bình định mức 50ml | Cái | 6 | 1.2 | 85000 | 544.8718 | 653.8462
| DC19 | Bình định mức 500ml | Cái | 6 | 1.2 | 121000 | 775.641 | 930.7692
| DC15 | Bình định mức 1000ml | Cái | 6 | 1.2 | 150000 | 961.5385 | 1153.8462
| DC27 | Bình nhựa 2 lít | Cái | 6 | 1.2 | 340000 | 2179.4872 | 2615.3846
| DC28 | Bình nhựa 5 lít | Cái | 6 | 1.2 | 700000 | 4487.1795 | 5384.6154
| DC83 | Chai nhựa 0,5 lít | Cái | 6 | 1.2 | 1000 | 6.4103 | 7.6923
| DC2 | Áo blue | Cái | 12 | 1.2 | 30000 | 96.1538 | 115.3846
| DC156 | Găng tay y tế | hộp | 0,3 | 0,020 | 80000 | 10256.4103 | 205.1282
| DC176 | Khẩu trang y tế | hộp | 0,3 | 0,020 | 200000 | 25641.0256 | 512.8205
| DC180 | Kim tiêm mẫu (syringe 10uL) | Cái | 6 | 1.2 | 1600000 | 10256.4103 | 12307.6923
| DC238 | Quạt trần 100w | Cái | 36 | 0,400 | 500000 | 534.188 | 213.6752
| DC237 | Quạt thông gió 40w | Cái | 36 | 0,400 | 250000 | 267.094 | 106.8376
| DC191 | Máy hút bụi 2kw | Cái | 60 | 0,019 | 3000000 | 1923.0769 | 36.5385
| DC190 | Máy hút ẩm 1,5kw | Cái | 36 | 0,150 | 1500000 | 1602.5641 | 240.3846
| DC135 | Đèn neon 40w | bộ | 24 | 1.6 | 40000 | 64.1026 | 102.5641
| DC258 | Tủ đựng tài liệu | Cái | 72 | 0,080 | 3800000 | 2029.9145 | 162.3932
| DC5 | Bàn làm việc | Cái | 72 | 1.2 | 2850000 | 1522.4359 | 1826.9231
| DC158 | Ghế tựa | Cái | 72 | 1.2 | 80000 | 42.735 | 51.2821
| DC149 | Điện năng | Kw |  | 2.321 | 1755 |  | 4073.355
|  | Dụng cụ nhỏ, phụ |  |  | 10% |  |  | 14968.5748
34 | 2NT13b | Hóa chất BVTV nhóm phot pho hữu cơ | [5 empty] | 149685.7482
| DC80 | Chai đựng hóa chất | Cái | 6 | 1.2 | 55000 | 352.5641 | 423.0769
| DC100 | Cột sắc ký thủy tinh | Cái | 6 | 1.2 | 1900000 | 12179.4872 | 14615.3846
| DC102 | Cột tách mao quản | Cái | 12 | 1.2 | 13636000 | 43705.1282 | 52446.1538
| DC225 | Phễu chiết 500ml | Cái | 6 | 1.2 | 1350000 | 8653.8462 | 10384.6154
| DC222 | Phễu chiết 1000ml | Cái | 6 | 1.2 | 1750000 | 11217.9487 | 13461.5385
| DC231 | Pipet 5ml | Cái | 6 | 1.2 | 25000 | 160.2564 | 192.3077
| DC195 | Micropipet 5ml | Cái | 6 | 1.2 | 3500000 | 22435.8974 | 26923.0769
| DC96 | Cốc thủy tinh 250ml | Cái | 6 | 1.2 | 70000 | 448.7179 | 538.4615
| DC20 | Bình định mức 50ml | Cái | 6 | 1.2 | 85000 | 544.8718 | 653.8462
| DC19 | Bình định mức 500ml | Cái | 6 | 1.2 | 121000 | 775.641 | 930.7692
| DC15 | Bình định mức 1000ml | Cái | 6 | 1.2 | 150000 | 961.5385 | 1153.8462
| DC27 | Bình nhựa 2 lít | Cái | 6 | 1.2 | 340000 | 2179.4872 | 2615.3846
| DC28 | Bình nhựa 5 lít | Cái | 6 | 1.2 | 700000 | 4487.1795 | 5384.6154
| DC83 | Chai nhựa 0,5 lít | Cái | 6 | 1.2 | 1000 | 6.4103 | 7.6923
| DC2 | Áo blue | Cái | 12 | 1.2 | 30000 | 96.1538 | 115.3846
| DC156 | Găng tay y tế | hộp | 0,3 | 0,020 | 80000 | 10256.4103 | 205.1282
| DC176 | Khẩu trang y tế | hộp | 0,3 | 0,020 | 200000 | 25641.0256 | 512.8205
| DC180 | Kim tiêm mẫu (syringe 10uL) | Cái | 6 | 1.2 | 1600000 | 10256.4103 | 12307.6923
| DC238 | Quạt trần 100w | Cái | 36 | 0,400 | 500000 | 534.188 | 213.6752
| DC237 | Quạt thông gió 40w | Cái | 36 | 0,400 | 250000 | 267.094 | 106.8376
| DC191 | Máy hút bụi 2kw | Cái | 60 | 0,019 | 3000000 | 1923.0769 | 36.5385
| DC190 | Máy hút ẩm 1,5kw | Cái | 36 | 0,150 | 1500000 | 1602.5641 | 240.3846
| DC135 | Đèn neon 40w | bộ | 24 | 1.6 | 40000 | 64.1026 | 102.5641
| DC258 | Tủ đựng tài liệu | Cái | 72 | 0,080 | 3800000 | 2029.9145 | 162.3932
| DC5 | Bàn làm việc | Cái | 72 | 1.2 | 2850000 | 1522.4359 | 1826.9231
| DC158 | Ghế tựa | Cái | 72 | 1.2 | 80000 | 42.735 | 51.2821
| DC149 | Điện năng | Kw |  | 2.321 | 1755 |  | 4073.355
|  | Dụng cụ nhỏ, phụ |  |  | 10% |  |  | 14968.5748
34 | 2NT13c | PCBs | [5 empty] | 164654.323
| DC80 | Chai đựng hóa chất | Cái | 6 | 1.2 | 55000 | 352.5641 | 423.0769
| DC100 | Cột sắc ký thủy tinh | Cái | 6 | 1.2 | 1900000 | 12179.4872 | 14615.3846
| DC102 | Cột tách mao quản | Cái | 12 | 1.2 | 13636000 | 43705.1282 | 52446.1538
| DC225 | Phễu chiết 500ml | Cái | 6 | 1.2 | 1350000 | 8653.8462 | 10384.6154
| DC222 | Phễu chiết 1000ml | Cái | 6 | 1.2 | 1750000 | 11217.9487 | 13461.5385
| DC231 | Pipet 5ml | Cái | 6 | 1.2 | 25000 | 160.2564 | 192.3077
| DC195 | Micropipet 5ml | Cái | 6 | 1.2 | 3500000 | 22435.8974 | 26923.0769
| DC96 | Cốc thủy tinh 250ml | Cái | 6 | 1.2 | 70000 | 448.7179 | 538.4615
| DC20 | Bình định mức 50ml | Cái | 6 | 1.2 | 85000 | 544.8718 | 653.8462
| DC19 | Bình định mức 500ml | Cái | 6 | 1.2 | 121000 | 775.641 | 930.7692
| DC15 | Bình định mức 1000ml | Cái | 6 | 1.2 | 150000 | 961.5385 | 1153.8462
| DC27 | Bình nhựa 2 lít | Cái | 6 | 1.2 | 340000 | 2179.4872 | 2615.3846
| DC28 | Bình nhựa 5 lít | Cái | 6 | 1.2 | 700000 | 4487.1795 | 5384.6154
| DC83 | Chai nhựa 0,5 lít | Cái | 6 | 1.2 | 1000 | 6.4103 | 7.6923
| DC2 | Áo blue | Cái | 12 | 1.2 | 30000 | 96.1538 | 115.3846
| DC156 | Găng tay y tế | hộp | 0,3 | 0,020 | 80000 | 10256.4103 | 205.1282
| DC176 | Khẩu trang y tế | hộp | 0,3 | 0,020 | 200000 | 25641.0256 | 512.8205
| DC180 | Kim tiêm mẫu (syringe 10uL) | Cái | 6 | 1.2 | 1600000 | 10256.4103 | 12307.6923
| DC238 | Quạt trần 100w | Cái | 36 | 0,400 | 500000 | 534.188 | 213.6752
| DC237 | Quạt thông gió 40w | Cái | 36 | 0,400 | 250000 | 267.094 | 106.8376
| DC191 | Máy hút bụi 2kw | Cái | 60 | 0,019 | 3000000 | 1923.0769 | 36.5385
| DC190 | Máy hút ẩm 1,5kw | Cái | 36 | 0,150 | 1500000 | 1602.5641 | 240.3846
| DC135 | Đèn neon 40w | bộ | 24 | 1.6 | 40000 | 64.1026 | 102.5641
| DC258 | Tủ đựng tài liệu | Cái | 72 | 0,080 | 3800000 | 2029.9145 | 162.3932
| DC5 | Bàn làm việc | Cái | 72 | 1.2 | 2850000 | 1522.4359 | 1826.9231
| DC158 | Ghế tựa | Cái | 72 | 1.2 | 80000 | 42.735 | 51.2821
| DC149 | Điện năng | Kw |  | 2.321 | 1755 |  | 4073.355
|  | Dụng cụ nhỏ, phụ |  |  | 10% |  |  | 14968.5748
36 | 2NT14 | Phân tích đồng thời các kim loại | [5 empty] | 51344.98
| DC80 | Chai đựng hóa chất | cái | 6 | 0,500 | 55000 | 352.5641 | 176.2821
| DC236 | Quartz torches | cái | 12 | 0,500 | 12000000 | 38461.5385 | 19230.7692
| DC229 | Pipet 10ml | cái | 6 | 0,500 | 70000 | 448.7179 | 224.359
| DC194 | Micropipet 1ml | cái | 6 | 0,500 | 4600000 | 29487.1795 | 14743.5897
| DC109 | Đầu cone 1ml | cái | 1 | 0,500 | 3000 | 115.3846 | 57.6923
| DC38 | Bình tia | cái | 6 | 0,500 | 110000 | 705.1282 | 352.5641
| DC18 | Bình định mức 25ml | cái | 6 | 0,500 | 170000 | 1089.7436 | 544.8718
| DC20 | Bình định mức 50ml | cái | 6 | 0,500 | 85000 | 544.8718 | 272.4359
| DC15 | Bình định mức 1000ml | cái | 6 | 0,500 | 150000 | 961.5385 | 480.7692
| DC96 | Cốc thủy tinh 250ml | cái | 6 | 0,500 | 70000 | 448.7179 | 224.359
| DC151 | Đũa thủy tinh | cái | 6 | 0,500 | 15000 | 96.1538 | 48.0769
| DC32 | Bình tam giác 250ml | cái | 6 | 0,500 | 44000 | 282.0513 | 141.0256
| DC27 | Bình nhựa 2 lít | cái | 6 | 0,500 | 340000 | 2179.4872 | 1089.7436
| DC28 | Bình nhựa 5 lít | cái | 6 | 0,500 | 700000 | 4487.1795 | 2243.5897
| DC26 | Bình nhựa 0,5 lít | cái | 6 | 0,500 | 150000 | 961.5385 | 480.7692
| DC2 | Áo blue | cái | 12 | 0,500 | 30000 | 96.1538 | 48.0769
| DC156 | Găng tay y tế | hộp | 0,3 | 0,020 | 80000 | 10256.4103 | 205.1282
| DC176 | Khẩu trang y tế | hộp | 0,3 | 0,020 | 200000 | 25641.0256 | 512.8205
| DC238 | Quạt trần 100w | cái | 36 | 0,107 | 500000 | 534.188 | 57.1581
| DC237 | Quạt thông gió 40w | cái | 36 | 0,107 | 250000 | 267.094 | 28.5791
| DC191 | Máy hút bụi 2kw | cái | 60 | 0,005 | 3000000 | 1923.0769 | 9.6154
| DC190 | Máy hút ẩm 1,5kw | cái | 36 | 0,040 | 1500000 | 1602.5641 | 64.1026
| DC135 | Đèn neon 40w | bộ | 24 | 0,640 | 40000 | 64.1026 | 41.0256
| DC258 | Tủ đựng tài liệu | cái | 72 | 0,160 | 3800000 | 2029.9145 | 324.7863
| DC5 | Bàn làm việc | cái | 72 | 0,640 | 2850000 | 1522.4359 | 974.359
| DC158 | Ghế tựa | cái | 72 | 0,640 | 80000 | 42.735 | 27.3504
| DC149 | Điện năng | Kw |  | 2.321 | 1755 |  | 4073.355
|  | Dụng cụ nhỏ, phụ |  |  | 10% |  |  | 4667.7255

## Thiết bị HT
2.4. CHI PHÍ THIẾT BỊ MÔI TRƯỜNG NƯỚC THẢI
2.4.1. CHI PHÍ THIẾT BỊ TẠI HIỆN TRƯỜNG
Đơn vị tính: VNĐ
TT | Mã hiệu | Danh mục thiết bị | ĐVT | Định mức | Đơn giá phân bổ | Số năm khấu hao | Số ca thiết bị /năm | Mức khấu hao 1 ca | Thành tiền
1 | 1NT1 | Nhiệt độ | [6 empty] | 2019.8912
| TB130 | Thiết bị lấy mẫu nước | bộ | 0,036 | 56500000 | 8 | 250 | 28250 | 1017
| TB112 | Thiết bị đo hiện số | bộ | 0,036 | 16923000 | 10 | 250 | 6769.2 | 243.6912
| TB63 | Máy định vị GPS cầm tay | bộ | 0,036 | 18500000 | 5 | 250 | 14800 | 532.8
| TB55 | Máy ảnh kỹ thuật số | cái | 0,020 | 3150000 | 5 | 250 | 2520 | 50.4
| TB73 | Máy khuấy từ | cái | 0,020 | 22000000 | 10 | 250 | 8800 | 176
2 | 1NT2 | pH | [6 empty] | 2019.8912
| TB130 | Thiết bị lấy mẫu nước | bộ | 0,036 | 56500000 | 8 | 250 | 28250 | 1017
| TB112 | Thiết bị đo hiện số | bộ | 0,036 | 16923000 | 10 | 250 | 6769.2 | 243.6912
| TB63 | Máy định vị GPS cầm tay | bộ | 0,036 | 18500000 | 5 | 250 | 14800 | 532.8
| TB73 | Máy khuấy từ | cái | 0,020 | 22000000 | 10 | 250 | 8800 | 176
| TB55 | Máy ảnh kỹ thuật số | cái | 0,020 | 3150000 | 5 | 250 | 2520 | 50.4
3 | 1NT3 | Vận tốc | [6 empty] | 826.8912
| TB112 | Thiết bị đo hiện số | bộ | 0,036 | 16923000 | 10 | 250 | 6769.2 | 243.6912
| TB63 | Máy định vị GPS cầm tay | bộ | 0,036 | 18500000 | 5 | 250 | 14800 | 532.8
| TB55 | Máy ảnh kỹ thuật số | cái | 0,020 | 3150000 | 5 | 250 | 2520 | 50.4
4 | 1NT4a | TDS | [6 empty] | 826.8912
| TB112 | Thiết bị đo hiện số | bộ | 0,036 | 16923000 | 10 | 250 | 6769.2 | 243.6912
| TB63 | Máy định vị GPS cầm tay | bộ | 0,036 | 18500000 | 5 | 250 | 14800 | 532.8
| TB55 | Máy ảnh kỹ thuật số | cái | 0,020 | 3150000 | 5 | 250 | 2520 | 50.4
5 | 1NT4b | Độ màu | Như mục 1NT4a | [5 empty] | 826.8912
6 | 1NT5a | Nhu cầu oxy sinh hóa (BOD5) | [6 empty] | 1600.2
| TB130 | Thiết bị lấy mẫu nước | bộ | 0,036 | 56500000 | 8 | 250 | 28250 | 1017
| TB63 | Máy định vị GPS cầm tay | bộ | 0,036 | 18500000 | 5 | 250 | 14800 | 532.8
| TB55 | Máy ảnh kỹ thuật số | cái | 0,020 | 3150000 | 5 | 250 | 2520 | 50.4
7 | 1NT5b | Nhu cầu oxy hoá học (COD) | [6 empty] | 1600.2
| TB130 | Thiết bị lấy mẫu nước | bộ | 0,036 | 56500000 | 8 | 250 | 28250 | 1017
| TB63 | Máy định vị GPS cầm tay | bộ | 0,036 | 18500000 | 5 | 250 | 14800 | 532.8
| TB55 | Máy ảnh kỹ thuật số | cái | 0,020 | 3150000 | 5 | 250 | 2520 | 50.4
8 | 1NT6 | Chất rắn lơ lửng (SS) | [6 empty] | 1600.2
| TB130 | Thiết bị lấy mẫu nước | bộ | 0,036 | 56500000 | 8 | 250 | 28250 | 1017
| TB63 | Thiết bị định vị GPS | bộ | 0,036 | 18500000 | 5 | 250 | 14800 | 532.8
| TB55 | Máy ảnh kỹ thuật số | cái | 0,020 | 3150000 | 5 | 250 | 2520 | 50.4
9 | 1NT7a | Coliform | [6 empty] | 1600.2
| TB130 | Thiết bị lấy mẫu nước | bộ | 0,036 | 56500000 | 8 | 250 | 28250 | 1017
| TB63 | Máy định vị GPS cầm tay | bộ | 0,036 | 18500000 | 5 | 250 | 14800 | 532.8
| TB55 | Máy ảnh kỹ thuật số | cái | 0,020 | 3150000 | 5 | 250 | 2520 | 50.4
10 | 1NT7b | E.Coli | Như mục 1NT7a | [5 empty] | 1600.2
11 | 1NT8 | Tổng dầu, mỡ khoáng | [6 empty] | 1600.2
| TB130 | Thiết bị lấy mẫu nước | bộ | 0,036 | 56500000 | 8 | 250 | 28250 | 1017
| TB63 | Máy định vị GPS cầm tay | bộ | 0,036 | 18500000 | 5 | 250 | 14800 | 532.8
| TB55 | Máy ảnh kỹ thuật số | cái | 0,020 | 3150000 | 5 | 250 | 2520 | 50.4
12 | 1NT9 | Cyanua (CN-) | [6 empty] | 1600.2
| TB130 | Thiết bị lấy mẫu nước | bộ | 0,036 | 56500000 | 8 | 250 | 28250 | 1017
| TB63 | Máy định vị GPS cầm tay | bộ | 0,036 | 18500000 | 5 | 250 | 14800 | 532.8
| TB55 | Máy ảnh kỹ thuật số | cái | 0,020 | 3150000 | 5 | 250 | 2520 | 50.4
13 | 1NT10a | Tổng photpho | [6 empty] | 1600.2
| TB130 | Thiết bị lấy mẫu nước | bộ | 0,036 | 56500000 | 8 | 250 | 28250 | 1017
| TB63 | Máy định vị GPS cầm tay | bộ | 0,036 | 18500000 | 5 | 250 | 14800 | 532.8
| TB55 | Máy ảnh kỹ thuật số | cái | 0,020 | 3150000 | 5 | 250 | 2520 | 50.4
14 | 1NT10b | Tổng nit ơ | Như mục 1NT10a | [5 empty] | 1600.2
| TB130 | Thiết bị lấy mẫu nước | bộ | 0,036 | 56500000 | 8 | 250 | 28250 | 1017
| TB63 | Máy định vị GPS cầm tay | bộ | 0,036 | 18500000 | 5 | 250 | 14800 | 532.8
| TB55 | Máy ảnh kỹ thuật số | cái | 0,020 | 3150000 | 5 | 250 | 2520 | 50.4
15 | 1NT10c | Nitơ amôn (NH4+) | Như mục 1NT10a | [5 empty] | 1600.2
16 | 1NT10d | Sunlfua (S2-) | Như mục 1NT10a | [5 empty] | 1600.2
17 | 1NT10đ | Crom (VI) | Như mục 1NT10a | [5 empty] | 1600.2
18 | 1NT10e | Nitrate (NO3) | Như mục 1NT10a | [5 empty] | 1600.2
19 | 1NT10f | Sulphat (SO42) | Như mục 1NT10a | [5 empty] | 1600.2
20 | 1NT10g | Photphat (PO43-) | Như mục 1NT10a | [5 empty] | 1600.2
21 | 1NT10h | Florua (F-) | Như mục 1NT10a | [5 empty] | 1600.2
22 | 1NT10i | Clorua (Cl-) | Như mục 1NT10a | [5 empty] | 1600.2
23 | 1NT10j | Clo dư (Cl2) | Như mục 1NT10a | [5 empty] | 1600.2
24 | 1NT10k1 | Kim loại nặng (Pb) | Như mục 1NT10a | [5 empty] | 1600.2
25 | 1NT10k2 | Kim loại nặng (Cd) | Như mục 1NT10a | [5 empty] | 1600.2
26 | 1NT10l1 | Kim loại nặng (As) | Như mục 1NT10a | [5 empty] | 1600.2
27 | 1NT10l2 | Kim loại nặng (Hg) | Như mục 1NT10a | [5 empty] | 1600.2
28 | 1NT10m1 | Kim loại (Cu) | Như mục 1NT10a | [5 empty] | 1600.2
29 | 1NT10m2 | Kim loại (Zn) | Như mục 1NT10a | [5 empty] | 1600.2
30 | 1NT10m3 | Kim loại (Mn) | Như mục 1NT10a | [5 empty] | 1600.2
31 | 1NT10m4 | Kim loại (Fe) | Như mục 1NT10a | [5 empty] | 1600.2
32 | 1NT10m5 | Kim loại (Cr) | Như mục 1NT10a | [5 empty] | 1600.2
33 | 1NT10m6 | Kim loại (Ni) | Như mục 1NT10a | [5 empty] | 1600.2
34 | 1NT11 | Phenol | Như mục 1NT9 | [5 empty] | 1600.2
35 | 1NT12 | Chất hoạt động bề mặt | Như mục 1NT9 | [5 empty] | 1600.2
36 | 1NT13a | Hóa chất BVTV clo hữa cơ | [6 empty] | 1600.2
| TB130 | Thiết bị lấy mẫu nước | bộ | 0,036 | 56500000 | 8 | 250 | 28250 | 1017
| TB63 | Máy định vị GPS cầm tay | bộ | 0,036 | 18500000 | 5 | 250 | 14800 | 532.8
| TB55 | Máy ảnh kỹ thuật số | cái | 0,020 | 3150000 | 5 | 250 | 2520 | 50.4
37 | 1NT13b | HCBVTV phot pho hữu cơ |  | Như mục 1NT13a |  |  |  |  | 1600.2
38 | 1NT13c | PCBs |  | Như mục 1NT13a |  |  |  |  | 1600.2

## Thiết bị PTN
2.4.2. CHI PHÍ THIẾT BỊ PHÒNG THÍ NGHIỆM
Đơn vị tính: VNĐ
TT | Mã hiệu | Danh mục thiết bị | ĐVT | Định mức | Đơn giá phân bổ | Số năm khấu hao | Số ca TB /năm | Mức khấu hao 1 ca | Thành tiền
1 | 2NT5a | Nhu cầu oxy sinh hóa (BOD5) | [6 empty] | 19341.15
| TB151 | Tủ ủ BOD | cái | 0,200 | 57750000 | 10 | 500 | 11550 | 2310
| TB146 | Tủ bảo quản mẫu | cái | 0,040 | 34700000 | 10 | 500 | 6940 | 277.6
| TB149 | Tủ lưu hóa chất | cái | 0,400 | 69500000 | 8 | 500 | 17375 | 6950
| TB98 | Thiết bị cất nước 2 lần | bộ | 0,200 | 50909000 | 8 | 500 | 12727.25 | 2545.45
| TB62 | Máy điều hòa nhiệt độ | cái | 0,067 | 9500000 | 8 | 500 | 2375 | 159.125
| TB152 | Điện năng | kw | 4.045 | 1755 |  |  |  | 7098.975
2 | 2NT5b | Nhu cầu oxy hóa học (COD) | [6 empty] | 39755.15
| TB148 | Tủ hút | cái | 0,200 | 198000000 | 8 | 500 | 49500 | 9900
| TB150 | Tủ sấy | cái | 0,350 | 31040000 | 10 | 500 | 6208 | 2172.8
| TB146 | Tủ bảo quản mẫu | cái | 0,040 | 34700000 | 10 | 500 | 6940 | 277.6
| TB149 | Tủ lưu hóa chất | cái | 0,400 | 69500000 | 8 | 500 | 17375 | 6950
| TB138 | Thiết bị phản ứng COD | bộ | 0,320 | 71568000 | 8 | 500 | 17892 | 5725.44
| TB29 | Cân phân tích | cái | 0,200 | 30000000 | 8 | 500 | 7500 | 1500
| TB98 | Thiết bị cất nước 2 lần | bộ | 0,200 | 50909000 | 8 | 500 | 12727.25 | 2545.45
| TB62 | Máy điều hòa nhiệt độ | cái | 0,067 | 9500000 | 8 | 500 | 2375 | 159.125
| TB152 | Điện năng | kw | 5.997 | 1755 |  |  |  | 10524.735
3 | 2NT6 | Chất rắn lơ lửng (SS) | [6 empty] | 21275.51
| TB150 | Tủ sấy | cái | 0,350 | 31040000 | 10 | 500 | 6208 | 2172.8
| TB146 | Tủ bảo quản mẫu | cái | 0,040 | 34700000 | 10 | 500 | 6940 | 277.6
| TB149 | Tủ lưu hóa chất | cái | 0,400 | 69500000 | 8 | 500 | 17375 | 6950
| TB75 | Máy lọc chân không | bộ | 0,050 | 6500000 | 5 | 500 | 2600 | 130
| TB29 | Cân phân tích | cái | 0,200 | 30000000 | 8 | 500 | 7500 | 1500
| TB62 | Máy điều hòa nhiệt độ | cái | 0,067 | 9500000 | 8 | 500 | 2375 | 159.125
| TB152 | Điện năng | kw | 5.747 | 1755 |  |  |  | 10085.985
4 | 2NT7a1 | Coliform | [6 empty] | 57252.325
| TB145 | Tủ ấm | cái | 0,200 | 46200000 | 8 | 500 | 11550 | 2310
| TB146 | Tủ bảo quản mẫu | cái | 0,040 | 34700000 | 10 | 500 | 6940 | 277.6
| TB149 | Tủ lưu hóa chất | cái | 0,400 | 69500000 | 8 | 500 | 17375 | 6950
| TB147 | Tủ cấy vi sinh | cái | 0,100 | 419580000 | 8 | 500 | 104895 | 10489.5
| TB119 | Thiết bị hấp tiệt trùng | bộ | 0,100 | 67200000 | 10 | 500 | 13440 | 1344
| TB61 | Máy đếm Coliform | cái | 0,100 | 41600000 | 10 | 500 | 8320 | 832
| TB98 | Thiết bị cất nước 2 lần | bộ | 0,200 | 50909000 | 8 | 500 | 12727.25 | 2545.45
| TB62 | Máy điều hòa nhiệt độ | cái | 0,067 | 9500000 | 8 | 500 | 2375 | 159.125
| TB152 | Điện năng | kw | 18.43 | 1755 |  |  |  | 32344.65
5 | 2NT7a2 | Coliform (TCVN 6187-2: 2009) |  |  | Như mục 2NT7a1 |  |  |  | 57252.325
6 | 2NT7b1 | Coliform (TCVN 6187-1: 2009) |  |  | Như mục 2NT7a2 |  |  |  | 57252.325
7 | 2NT7b2 | E.Coli |  |  | Như mục 2NT7a3 |  |  |  | 57252.325
8 | 2NT8 | Tổng dầu, mỡ khoáng | [6 empty] | 65028.725
| TB150 | Tủ sấy | cái | 0,350 | 31040000 | 10 | 500 | 6208 | 2172.8
| TB146 | Tủ bảo quản mẫu | cái | 0,040 | 34700000 | 10 | 500 | 6940 | 277.6
| TB149 | Tủ lưu hóa chất | cái | 0,400 | 69500000 | 8 | 500 | 17375 | 6950
| TB29 | Cân phân tích | cái | 0,200 | 30000000 | 8 | 500 | 7500 | 1500
| TB58 | Máy cất quay chân không | bộ | 0,100 | 180000000 | 10 | 500 | 36000 | 3600
| TB98 | Thiết bị cất nước 2 lần | bộ | 0,200 | 50909000 | 8 | 500 | 12727.25 | 2545.45
| TB62 | Máy điều hòa nhiệt độ | cái | 0,067 | 9500000 | 8 | 500 | 2375 | 159.125
| TB152 | Điện năng | kw | 27.25 | 1755 |  |  |  | 47823.75
9 | 2NT9 | Cyanua (CN-) | [6 empty] | 39918.825
| TB150 | Tủ sấy | Cái | 0,350 | 31040000 | 10 | 500 | 6208 | 2172.8
| TB146 | Tủ bảo quản mẫu | Cái | 0,040 | 34700000 | 10 | 500 | 6940 | 277.6
| TB149 | Tủ lưu hóa chất | Cái | 0,400 | 69500000 | 8 | 500 | 17375 | 6950
| TB29 | Cân phân tích | cái | 0,200 | 30000000 | 8 | 500 | 7500 | 1500
| TB80 | Máy quang phổ UV-VIS | bộ | 0,100 | 590000000 | 10 | 500 | 118000 | 11800
| TB98 | Thiết bị cất nước 2 lần | bộ | 0,200 | 50909000 | 8 | 500 | 12727.25 | 2545.45
| TB62 | Máy điều hòa nhiệt độ | Cái | 0,067 | 9500000 | 8 | 500 | 2375 | 159.125
| TB152 | Điện năng | Kw | 8.27 | 1755 |  |  |  | 14513.85
10 | 2NT10a | Tổng Phốtpho (Tổng P) | [6 empty] | 53416.575
| TB148 | Tủ hút | cái | 0,200 | 198000000 | 8 | 500 | 49500 | 9900
| TB150 | Tủ sấy | cái | 0,350 | 31040000 | 10 | 500 | 6208 | 2172.8
| TB146 | Tủ bảo quản mẫu | cái | 0,040 | 34700000 | 10 | 500 | 6940 | 277.6
| TB149 | Tủ lưu hóa chất | cái | 0,400 | 69500000 | 8 | 500 | 17375 | 6950
| TB29 | Cân phân tích | cái | 0,200 | 30000000 | 8 | 500 | 7500 | 1500
| TB80 | Máy quang phổ UV-VIS | bộ | 0,100 | 590000000 | 10 | 500 | 118000 | 11800
| TB98 | Thiết bị cất nước 2 lần | bộ | 0,200 | 50909000 | 8 | 500 | 12727.25 | 2545.45
| TB62 | Máy điều hòa nhiệt độ | cái | 0,067 | 9500000 | 8 | 500 | 2375 | 159.125
| TB152 | Điện năng | kw | 10.32 | 1755 |  |  |  | 18111.6
11 | 2NT10b | Tổng Nitơ (Tổng N) | [6 empty] | 47913.575
| TB148 | Tủ hút | cái | 0,200 | 198000000 | 8 | 500 | 49500 | 9900
| TB150 | Tủ sấy | cái | 0,350 | 31040000 | 10 | 500 | 6208 | 2172.8
| TB146 | Tủ bảo quản mẫu | cái | 0,040 | 34700000 | 10 | 500 | 6940 | 277.6
| TB149 | Tủ lưu hóa chất | cái | 0,400 | 69500000 | 8 | 500 | 17375 | 6950
| TB29 | Cân phân tích | cái | 0,200 | 30000000 | 8 | 500 | 7500 | 1500
| TB59 | Máy chưng cất đạm tự động | bộ | 0,100 | 97230000 | 10 | 500 | 19446 | 1944.6
| TB98 | Thiết bị cất nước 2 lần | bộ | 0,200 | 50909000 | 8 | 500 | 12727.25 | 2545.45
| TB62 | Máy điều hòa nhiệt độ | cái | 0,067 | 9500000 | 8 | 500 | 2375 | 159.125
| TB152 | Điện năng | kw | 12.8 | 1755 |  |  |  | 22464
12 | 2NT10c | Nitơ amôn (NH4+) | [6 empty] | 43047.86
| TB150 | Tủ sấy | cái | 0,350 | 31040000 | 10 | 500 | 6208 | 2172.8
| TB146 | Tủ bảo quản mẫu | cái | 0,040 | 34700000 | 10 | 500 | 6940 | 277.6
| TB149 | Tủ lưu hóa chất | cái | 0,400 | 69500000 | 8 | 500 | 17375 | 6950
| TB135 | Thiết bị lọc nước siêu sạch | bộ | 0,200 | 198000000 | 8 | 500 | 49500 | 9900
| TB80 | Máy quang phổ UV-VIS | bộ | 0,100 | 590000000 | 10 | 500 | 118000 | 11800
| TB62 | Máy điều hòa nhiệt độ | cái | 0,067 | 9500000 | 8 | 500 | 2375 | 159.125
| TB152 | Điện năng | kw | 6.717 | 1755 |  |  |  | 11788.335
13 | 2NT10d | Sulfua (S2-) | [6 empty] | 36229.815
| TB150 | Tủ sấy | cái | 0,350 | 31040000 | 10 | 500 | 6208 | 2172.8
| TB146 | Tủ bảo quản mẫu | cái | 0,040 | 34700000 | 10 | 500 | 6940 | 277.6
| TB149 | Tủ lưu hóa chất | cái | 0,400 | 69500000 | 8 | 500 | 17375 | 6950
| TB29 | Cân phân tích | cái | 0,200 | 30000000 | 8 | 500 | 7500 | 1500
| TB80 | Máy quang phổ UV-VIS | bộ | 0,100 | 590000000 | 10 | 500 | 118000 | 11800
| TB98 | Thiết bị cất nước 2 lần | bộ | 0,200 | 50909000 | 8 | 500 | 12727.25 | 2545.45
| TB62 | Máy điều hòa nhiệt độ | cái | 0,067 | 9500000 | 8 | 500 | 2375 | 159.125
| TB152 | Điện năng | kw | 6.168 | 1755 |  |  |  | 10824.84
14 | 2NT10đ | Crom (VI) (Cr6+) | Như mục 2NT10c | [5 empty] | 36229.815
15 | 2NT10e | Nitrate (NO3-) | [6 empty] | 43584.365
| TB150 | Tủ sấy | cái | 0,350 | 31040000 | 10 | 500 | 6208 | 2172.8
| TB146 | Tủ bảo quản mẫu | cái | 0,040 | 34700000 | 10 | 500 | 6940 | 277.6
| TB149 | Tủ lưu hóa chất | cái | 0,400 | 69500000 | 8 | 500 | 17375 | 6950
| TB29 | Cân phân tích | cái | 0,200 | 30000000 | 8 | 500 | 7500 | 1500
| TB80 | Máy quang phổ UV-VIS | bộ | 0,100 | 590000000 | 10 | 500 | 118000 | 11800
| TB135 | Thiết bị lọc nước siêu sạch | bộ | 0,200 | 198000000 | 8 | 500 | 49500 | 9900
| TB62 | Máy điều hòa nhiệt độ | cái | 0,067 | 9500000 | 8 | 500 | 2375 | 159.125
| TB152 | Điện năng | kw | 6.168 | 1755 |  |  |  | 10824.84
16 | 2NT10f | Sulphat (SO42-) | [6 empty] | 27009.62
| TB150 | Tủ sấy | cái | 0,350 | 31040000 | 10 | 500 | 6208 | 2172.8
| TB146 | Tủ bảo quản mẫu | cái | 0,040 | 34700000 | 10 | 500 | 6940 | 277.6
| TB149 | Tủ lưu hóa chất | cái | 0,400 | 69500000 | 8 | 500 | 17375 | 6950
| TB29 | Cân phân tích | cái | 0,200 | 30000000 | 8 | 500 | 7500 | 1500
| TB16 | Bộ lọc hút chân không | bộ | 0,030 | 52500000 | 5 | 500 | 21000 | 630
| TB98 | Thiết bị cất nước 2 lần | bộ | 0,200 | 50909000 | 8 | 500 | 12727.25 | 2545.45
| TB62 | Máy điều hòa nhiệt độ | cái | 0,067 | 9500000 | 8 | 500 | 2375 | 159.125
| TB152 | Điện năng | kw | 7.279 | 1755 |  |  |  | 12774.645
17 | 2NT10g | Photphat (PO43-) | [6 empty] | 93875.23
| TB150 | Tủ sấy | cái | 0,350 | 31040000 | 10 | 500 | 6208 | 2172.8
| TB146 | Tủ bảo quản mẫu | cái | 0,040 | 34700000 | 10 | 500 | 6940 | 277.6
| TB149 | Tủ lưu hóa chất | cái | 0,400 | 69500000 | 8 | 500 | 17375 | 6950
| TB29 | Cân phân tích | cái | 0,200 | 30000000 | 8 | 500 | 7500 | 1500
| TB79 | Máy phân tích quang phổ AAS | bộ | 0,100 | 3250000000 | 10 | 500 | 650000 | 65000
| TB98 | Thiết bị cất nước 2 lần | bộ | 0,200 | 50909000 | 8 | 500 | 12727.25 | 2545.45
| TB62 | Máy điều hòa nhiệt độ | cái | 0,067 | 9500000 | 8 | 500 | 2375 | 159.125
| TB152 | Điện năng | kw | 8.701 | 1755 |  |  |  | 15270.255
18 | 2NT10h | Florua (F-) | [6 empty] | 36229.815
| TB150 | Tủ sấy | cái | 0,350 | 31040000 | 10 | 500 | 6208 | 2172.8
| TB146 | Tủ bảo quản mẫu | cái | 0,040 | 34700000 | 10 | 500 | 6940 | 277.6
| TB149 | Tủ lưu hóa chất | cái | 0,400 | 69500000 | 8 | 500 | 17375 | 6950
| TB29 | Cân phân tích | cái | 0,200 | 30000000 | 8 | 500 | 7500 | 1500
| TB80 | Máy quang phổ UV-VIS | bộ | 0,100 | 590000000 | 10 | 500 | 118000 | 11800
| TB98 | Thiết bị cất nước 2 lần | bộ | 0,200 | 50909000 | 8 | 500 | 12727.25 | 2545.45
| TB62 | Máy điều hòa nhiệt độ | cái | 0,067 | 9500000 | 8 | 500 | 2375 | 159.125
| TB152 | Điện năng | kw | 6.168 | 1755 |  |  |  | 10824.84
19 | 2NT10i | Clorua (Cl-) | [6 empty] | 22831.01
| TB150 | Tủ sấy | cái | 0,350 | 31040000 | 10 | 500 | 6208 | 2172.8
| TB146 | Tủ bảo quản mẫu | cái | 0,040 | 34700000 | 10 | 500 | 6940 | 277.6
| TB149 | Tủ lưu hóa chất | cái | 0,400 | 69500000 | 8 | 500 | 17375 | 6950
| TB29 | Cân phân tích | cái | 0,200 | 30000000 | 8 | 500 | 7500 | 1500
| TB98 | Thiết bị cất nước 2 lần | bộ | 0,200 | 50909000 | 8 | 500 | 12727.25 | 2545.45
| TB62 | Máy điều hòa nhiệt độ | cái | 0,067 | 9500000 | 8 | 500 | 2375 | 159.125
| TB152 | Điện năng | kw | 5.257 | 1755 |  |  |  | 9226.035
20 | 2NT10j | Clo dư (Cl2) | [6 empty] | 22374.61
| TB150 | Tủ sấy | cái | 0,350 | 31040000 | 10 | 500 | 6208 | 2172.8
| TB146 | Tủ bảo quản mẫu | cái | 0,480 | 34700000 | 10 | 500 | 6940 | 3331.2
| TB149 | Tủ lưu hóa chất | cái | 0,400 | 69500000 | 8 | 500 | 17375 | 6950
| TB29 | Cân phân tích | cái | 0,200 | 30000000 | 8 | 500 | 7500 | 1500
| TB98 | Thiết bị cất nước 2 lần | bộ | 0,200 | 50909000 | 8 | 500 | 12727.25 | 2545.45
| TB62 | Máy điều hòa nhiệt độ | cái | 0,067 | 9500000 | 8 | 500 | 2375 | 159.125
| TB152 | Điện năng | kw | 3.257 | 1755 |  |  |  | 5716.035
21 | 2NT10k1 | Kim loại nặng (Pb) | [6 empty] | 128235.415
| TB148 | Tủ hút | cái | 0,200 | 198000000 | 8 | 500 | 49500 | 9900
| TB150 | Tủ sấy | cái | 0,350 | 31040000 | 10 | 500 | 6208 | 2172.8
| TB146 | Tủ bảo quản mẫu | cái | 0,040 | 34700000 | 10 | 500 | 6940 | 277.6
| TB149 | Tủ lưu hóa chất | cái | 0,400 | 69500000 | 8 | 500 | 17375 | 6950
| TB54 | Lò vi sóng | cái | 0,030 | 317240000 | 10 | 500 | 63448 | 1903.44
| TB136 | Thiết bị phá mẫu | bộ | 0,450 | 28350000 | 10 | 500 | 5670 | 2551.5
| TB29 | Cân phân tích | cái | 0,200 | 30000000 | 8 | 500 | 7500 | 1500
| TB79 | Máy phân tích quang phổ AAS | bộ | 0,100 | 3250000000 | 10 | 500 | 650000 | 65000
| TB98 | Thiết bị cất nước 2 lần | bộ | 0,200 | 50909000 | 8 | 500 | 12727.25 | 2545.45
| TB62 | Máy điều hòa nhiệt độ | cái | 0,067 | 9500000 | 8 | 500 | 2375 | 159.125
| TB152 | Điện năng | kw | 20.1 | 1755 |  |  |  | 35275.5
22 | 2NT10k2 | Kim loại nặng (Cd) | Như mục 1NT10k1 | [5 empty] | 128235.415
23 | 2NT10l1 | Kim loại nặng (As) | [6 empty] | 171615.715
| TB148 | Tủ hút | cái | 0,200 | 198000000 | 8 | 500 | 49500 | 9900
| TB150 | Tủ sấy | cái | 0,350 | 31040000 | 10 | 500 | 6208 | 2172.8
| TB54 | Lò vi sóng | cái | 0,030 | 317240000 | 10 | 500 | 63448 | 1903.44
| TB146 | Tủ bảo quản mẫu | cái | 0,040 | 34700000 | 10 | 500 | 6940 | 277.6
| TB149 | Tủ lưu hóa chất | cái | 0,400 | 69500000 | 8 | 500 | 17375 | 6950
| TB136 | Thiết bị phá mẫu | bộ | 0,450 | 28350000 | 10 | 500 | 5670 | 2551.5
| TB29 | Cân phân tích | cái | 0,200 | 30000000 | 8 | 500 | 7500 | 1500
| TB79 | Máy phân tích quang phổ AAS hoặc cực phổ | bộ | 0,100 | 3250000000 | 10 | 500 | 650000 | 65000
| TB19 | Bộ phân tích thủy ngân và asen MHS hoặc FIAS | bộ | 0,600 | 229000000 | 10 | 500 | 45800 | 27480
| TB98 | Thiết bị cất nước 2 lần | bộ | 0,200 | 50909000 | 8 | 500 | 12727.25 | 2545.45
| TB62 | Máy điều hòa nhiệt độ | cái | 0,067 | 9500000 | 8 | 500 | 2375 | 159.125
| TB152 | Điện năng | kw | 29.16 | 1755 |  |  |  | 51175.8
24 | 2NT10l2 | Kim loại nặng (Hg) | Như mục 2NT10l1 | [5 empty] | 171615.715
25 | 2NT10m1 | Kim loại ( Cu) | [6 empty] | 126059.215
| TB148 | Tủ hút | cái | 0,200 | 198000000 | 8 | 500 | 49500 | 9900
| TB150 | Tủ sấy | cái | 0,350 | 31040000 | 10 | 500 | 6208 | 2172.8
| TB54 | Lò vi sóng | cái | 0,030 | 317240000 | 10 | 500 | 63448 | 1903.44
| TB146 | Tủ bảo quản mẫu | cái | 0,040 | 34700000 | 10 | 500 | 6940 | 277.6
| TB149 | Tủ lưu hóa chất | cái | 0,400 | 69500000 | 8 | 500 | 17375 | 6950
| TB136 | Thiết bị phá mẫu | bộ | 0,450 | 28350000 | 10 | 500 | 5670 | 2551.5
| TB29 | Cân phân tích | cái | 0,200 | 30000000 | 8 | 500 | 7500 | 1500
| TB79 | Máy phân tích quang phổ AAS hoặc cực phổ | bộ | 0,100 | 3250000000 | 10 | 500 | 650000 | 65000
| TB98 | Thiết bị cất nước 2 lần | bộ | 0,200 | 50909000 | 8 | 500 | 12727.25 | 2545.45
| TB62 | Máy điều hòa nhiệt độ | cái | 0,067 | 9500000 | 8 | 500 | 2375 | 159.125
| TB152 | Điện năng | kw | 18.86 | 1755 |  |  |  | 33099.3
26 | 2NT10m2 | Kim loại (Zn) | Như mục 2NT10m1 | [5 empty] | 126059.215
27 | 2NT10m3 | Kim loại (Mn) | Như mục 2NT10m2 | [5 empty] | 126059.215
28 | 2NT10m4 | Kim loại (Fe) | Như mục 2NT10m3 | [5 empty] | 126059.215
29 | 2NT10m5 | Kim loại (Cr) | Như mục 2NT10m4 | [5 empty] | 126059.215
30 | 2NT10m6 | Kim loại (Ni) | Như mục 2NT10m5 | [5 empty] | 126059.215
31 | 2NT11 | Phenol | [6 empty] | 51905.475
| TB150 | Tủ sấy | Cái | 0,350 | 31040000 | 10 | 500 | 6208 | 2172.8
| TB29 | Cân phân tích | cái | 0,200 | 30000000 | 8 | 500 | 7500 | 1500
| TB146 | Tủ bảo quản mẫu | cái | 0,040 | 34700000 | 10 | 500 | 6940 | 277.6
| TB149 | Tủ lưu hóa chất | cái | 0,400 | 69500000 | 8 | 500 | 17375 | 6950
| TB80 | Máy quang phổ UV-VIS | bộ | 0,100 | 590000000 | 10 | 500 | 118000 | 11800
| TB98 | Thiết bị cất nước 2 lần | bộ | 0,200 | 50909000 | 8 | 500 | 12727.25 | 2545.45
| TB62 | Máy điều hòa nhiệt độ | Cái | 0,067 | 9500000 | 8 | 500 | 2375 | 159.125
| TB152 | Điện năng | Kw | 15.1 | 1755 |  |  |  | 26500.5
32 | 2NT12 | Chất hoạt động bề mặt | [6 empty] | 55678.725
| TB150 | Tủ sấy | cái | 0,350 | 31040000 | 10 | 500 | 6208 | 2172.8
| TB146 | Tủ bảo quản mẫu | cái | 0,040 | 34700000 | 10 | 500 | 6940 | 277.6
| TB149 | Tủ lưu hóa chất | cái | 0,400 | 69500000 | 8 | 500 | 17375 | 6950
| TB29 | Cân phân tích | cái | 0,200 | 30000000 | 8 | 500 | 7500 | 1500
| TB80 | Máy quang phổ UV-VIS | bộ | 0,100 | 590000000 | 10 | 500 | 118000 | 11800
| TB98 | Thiết bị cất nước 2 lần | bộ | 0,200 | 50909000 | 8 | 500 | 12727.25 | 2545.45
| TB62 | Máy điều hòa nhiệt độ | cái | 0,067 | 9500000 | 8 | 500 | 2375 | 159.125
| TB152 | Điện năng | kw | 17.25 | 1755 |  |  |  | 30273.75
33 | 2NT13a | Hóa chất BVTV nhóm Clo hữu cơ: Aldrin+Dieldrin, Endrin, BHC, DDT, Endosunfan, Lindan, Chlordane, Heptachlor (EPA 8270D) | [6 empty] | 201510.565
| TB150 | Tủ sấy | Cái | 0,350 | 31040000 | 10 | 500 | 6208 | 2172.8
| TB29 | Cân phân tích | cái | 0,200 | 30000000 | 8 | 500 | 7500 | 1500
| TB146 | Tủ bảo quản mẫu | cái | 0,040 | 34700000 | 10 | 500 | 6940 | 277.6
| TB149 | Tủ lưu hóa chất | cái | 0,400 | 69500000 | 8 | 500 | 17375 | 6950
| TB21 | Bộ Soxlel | bộ | 0,100 | 95000000 | 8 | 500 | 23750 | 2375
| TB58 | Máy cất quay chân không | bộ | 0,100 | 180000000 | 10 | 500 | 36000 | 3600
| TB4 | Bể ổn định nhiệt | Cái | 0,200 | 131250000 | 5 | 500 | 52500 | 10500
| TB5 | Bể siêu âm | Cái | 0,300 | 87000000 | 5 | 500 | 34800 | 10440
| TB26 | Bơm chân không | bộ | 0,300 | 1800000 | 2 | 500 | 1800 | 540
| TB82 | Máy phân tích sắc ký GC | bộ | 0,100 | 4317682000 | 10 | 500 | 863536.4 | 86353.64
| TB62 | Máy điều hòa nhiệt độ | Cái | 0,067 | 9500000 | 8 | 500 | 2375 | 159.125
| TB60 | Máy cô nitơ | bộ | 0,400 | 70000000 | 10 | 500 | 14000 | 5600
| TB152 | Điện năng | kw | 40.48 | 1755 |  |  |  | 71042.4
34 | 2NT13b | Hóa chất BVTV nhóm phot pho hữu cơ | [6 empty] | 201510.565
35 | 2NT13c | PCBs | [6 empty] | 201510.565
36 | 2NT14 | Phân tích đồng thời các kim loại | [6 empty] | 159281.165
| TB148 | Tủ hút | cái | 0,200 | 198000000 | 8 | 500 | 49500 | 9900
| TB150 | Tủ sấy | cái | 0,350 | 31040000 | 10 | 500 | 6208 | 2172.8
| TB146 | Tủ bảo quản mẫu | cái | 0,040 | 34700000 | 10 | 500 | 6940 | 277.6
| TB149 | Tủ lưu hóa chất | cái | 0,400 | 69500000 | 8 | 500 | 17375 | 6950
| TB54 | Lò vi sóng | cái | 0,030 | 317240000 | 10 | 500 | 63448 | 1903.44
| TB136 | Thiết bị phá mẫu | bộ | 0,450 | 28350000 | 10 | 500 | 5670 | 2551.5
| TB29 | Cân phân tích | cái | 0,200 | 30000000 | 8 | 500 | 7500 | 1500
| TB43 | Hệ thống ICP | bộ | 0,030 | 5580000000 | 10 | 500 | 1116000 | 33480
| TB98 | Thiết bị cất nước 2 lần | bộ | 0,200 | 50909000 | 8 | 500 | 12727.25 | 2545.45
| TB62 | Máy điều hòa nhiệt độ | cái | 0,067 | 9500000 | 8 | 500 | 2375 | 159.125
| TB152 | Điện năng | kw | 55.75 | 1755 |  |  |  | 97841.25

## Tiền công HT
2.1. CHI PHÍ NHÂN CÔNG MÔI TRƯỜNG NƯỚC THẢI
2.1.1. CHI PHÍ TIỀN CÔNG TẠI HIỆN TRƯỜNG
Đơn vị tính: VNĐ
STT | Mã hiệu | Thông số quan trắc | Định biên | Định mức | Hệ số ngừng nghỉ do thời tiết | Đơn giá nhân công | Tiền công/ Thông số
1 | 1NT1 | Nhiệt độ | 1QTVTNMT hạng III.1 | 0,200 | 1.2 | 189644.1154 | 45515
2 | 1NT2 | pH | 1QTVTNMT hạng III.1 | 0,200 | 1.2 | 189644.1154 | 45515
3 | 1NT3 | Vận tốc | 1QTVTNMT hạng III.2 | 0,400 | 1.2 | 213373.0192 | 102419
4 | 1NT4a | Tổng chất rắn hòa tan (TDS) | 1QTVTNMT hạng III.1 | 0,200 | 1.2 | 189644.1154 | 45515
5 | 1NT4b | Độ màu | 1QTVTNMT hạng III.1 | 0,200 | 1.2 | 189644.1154 | 45515
6 | 1NT5a | Nhu cầu oxy sinh hoá (BOD5 | 1QTVTNMT hạng III.1 | 0,200 | 1.2 | 189644.1154 | 45515
7 | 1NT5b | Nhu cầu oxy hoá học (COD) | 1QTVTNMT hạng III.1 | 0,200 | 1.2 | 189644.1154 | 45515
8 | 1NT6 | Chất rắn lơ lửng (SS) | 1QTVTNMT hạng III.1 | 0,200 | 1.2 | 189644.1154 | 45515
9 | 1NT7a | Coliform | 1QTVTNMT hạng III.2 | 0,200 | 1.2 | 213373.0192 | 51210
10 | 1NT7b | E.Coli | 1QTVTNMT hạng III.3 | 0,200 | 1.2 | 237101.9231 | 56904
11 | 1NT8 | Tổng dầu, mỡ khoáng | 1QTVTNMT hạng III.3 | 0,200 | 1.2 | 237101.9231 | 56904
12 | 1NT9 | Cyanua (CN-) | 1QTVTNMT hạng III.2 | 0,200 | 1.2 | 213373.0192 | 51210
13 | 1NT10a | Tổng P | 1QTVTNMT hạng III.2 | 0,200 | 1.2 | 213373.0192 | 51210
14 | 1NT10b | Tổng N | 1QTVTNMT hạng III.2 | 0,200 | 1.2 | 213373.0192 | 51210
15 | 1NT10c | Nitơ amôn (NH4+) | 1QTVTNMT hạng III.2 | 0,200 | 1.2 | 213373.0192 | 51210
16 | 1NT10d | Sunlfua (S2-) | 1QTVTNMT hạng III.2 | 0,200 | 1.2 | 213373.0192 | 51210
17 | 1NT10đ | Crom (VI) | 1QTVTNMT hạng III.2 | 0,200 | 1.2 | 213373.0192 | 51210
18 | 1NT10e | Nitrate (NO3) | 1QTVTNMT hạng III.2 | 0,200 | 1.2 | 213373.0192 | 51210
19 | 1NT10f | Sulphat (SO42) | 1QTVTNMT hạng III.2 | 0,200 | 1.2 | 213373.0192 | 51210
20 | 1NT10g | Photphat (PO43-) | 1QTVTNMT hạng III.2 | 0,200 | 1.2 | 213373.0192 | 51210
21 | 1NT10h | Florua (F-) | 1QTVTNMT hạng III.2 | 0,200 | 1.2 | 213373.0192 | 51210
22 | 1NT10i | Clorua (Cl-) | 1QTVTNMT hạng III.2 | 0,200 | 1.2 | 213373.0192 | 51210
23 | 1NT10j | Clo dư (Cl2) | 1QTVTNMT hạng III.2 | 0,200 | 1.2 | 213373.0192 | 51210
24 | 1NT10k1 | Kim loại nặng (Pb) | 1QTVTNMT hạng III.2 | 0,150 | 1.2 | 213373.0192 | 38407
25 | 1NT10k2 | Kim loại nặng (Cd) | 1QTVTNMT hạng III.2 | 0,150 | 1.2 | 213373.0192 | 38407
26 | 1NT10l1 | Kim loại nặng (As) | 1QTVTNMT hạng III.2 | 0,150 | 1.2 | 213373.0192 | 38407
27 | 1NT10l2 | Kim loại nặng (Hg) | 1QTVTNMT hạng III.2 | 0,150 | 1.2 | 213373.0192 | 38407
28 | 1NT10m1 | Kim loại (Cu) | 1QTVTNMT hạng III.2 | 0,150 | 1.2 | 213373.0192 | 38407
29 | 1NT10m2 | Kim loại (Zn) | 1QTVTNMT hạng III.2 | 0,150 | 1.2 | 213373.0192 | 38407
30 | 1NT10m3 | Kim loại (Mn) | 1QTVTNMT hạng III.2 | 0,150 | 1.2 | 213373.0192 | 38407
31 | 1NT10m4 | Kim loại (Fe) | 1QTVTNMT hạng III.2 | 0,150 | 1.2 | 213373.0192 | 38407
32 | 1NT10m5 | Kim loại (Cr) | 1QTVTNMT hạng III.2 | 0,150 | 1.2 | 213373.0192 | 38407
33 | 1NT10m6 | Kim loại (Ni) | 1QTVTNMT hạng III.2 | 0,150 | 1.2 | 213373.0192 | 38407
34 | 1NT11 | Phenol | 1QTVTNMT hạng III.2 | 0,200 | 1.2 | 213373.0192 | 51210
35 | 1NT12 | Chất hoạt động bề mặt | 1QTVTNMT hạng III.2 | 0,200 | 1.2 | 213373.0192 | 51210
36 | 1NT13a | HCBVTV clo hữu cơ | 1QTVTNMT hạng III.3 | 0,200 | 1.2 | 237101.9231 | 56904
37 | 1NT13b | HCBVTV phot pho hữu cơ | 1QTVTNMT hạng III.3 | 0,200 | 1.2 | 237101.9231 | 56904
38 | 1NT13c | PCBs | 1QTVTNMT hạng III.3 | 0,200 | 1.2 | 237101.9231 | 56904

## Tiền công PTN
3.1.2. CHI PHÍ TIỀN CÔNG PHÒNG THÍ NGHIỆM
Đơn vị tính: VNĐ
STT | Mã hiệu | Thông số quan trắc | Định biên | Định mức | Đơn giá | Tiền công/ Thông số
1 | 2NT5a | Nhu cầu oxy sinh hoá (BOD5) | 1QTVTNMT hạng III.1 | 0,470 | 173605.6538 | 81595
2 | 2NT5b | Nhu cầu oxy hoá học (COD) | 1QTVTNMT hạng III.1 | 0,550 | 173605.6538 | 95483
3 | 2NT6 | Nhiệt độ | 1QTVTNMT hạng III.1 | 0,470 | 173605.6538 | 81595
4 | 2NT7a1 | Coliform | 1QTVTNMT hạng III.2 | 0,820 | 197334.5577 | 161814
5 | 2NT7a2 | Coliform | 1QTVTNMT hạng III.2 | 0,820 | 197334.5577 | 161814
6 | 2NT7b1 | E.Coli | 1QTVTNMT hạng III.2 | 0,820 | 197334.5577 | 161814
7 | 2NT7b2 | E.Coli | 1QTVTNMT hạng III.2 | 0,820 | 197334.5577 | 161814
8 | 2NT8 | Tổng dầu, mỡ khoáng | 1QTVTNMT hạng III.2 | 0,950 | 197334.5577 | 187468
9 | 2NT9 | Cyanua (CN-) | 1QTVTNMT hạng III.2 | 0,620 | 197334.5577 | 122347
10 | 2NT10a | Tổng P | 1QTVTNMT hạng III.2 | 0,620 | 197334.5577 | 122347
11 | 2NT10b | Tổng N | 1QTVTNMT hạng III.2 | 0,620 | 197334.5577 | 122347
12 | 2NT10c | Nitơ amôn (NH4+) | 1QTVTNMT hạng III.1 | 0,520 | 173605.6538 | 90275
13 | 2NT10d | Sunlfua (S2-) | 1QTVTNMT hạng III.2 | 0,500 | 197334.5577 | 98667
14 | 2NT10đ | Crom (VI) | 1QTVTNMT hạng III.2 | 0,520 | 197334.5577 | 102614
15 | 2NT10e | Nitrate (NO3) | 1QTVTNMT hạng III.1 | 0,520 | 173605.6538 | 90275
16 | 2NT10f | Sulphat (SO42) | 1QTVTNMT hạng III.2 | 0,500 | 197334.5577 | 98667
17 | 2NT10g | Photphat (PO43-) | 1QTVTNMT hạng III.2 | 0,500 | 197334.5577 | 98667
18 | 2NT10h | Florua (F-) | 1QTVTNMT hạng III.2 | 0,520 | 197334.5577 | 102614
19 | 2NT10i | Clorua (Cl-) | 1QTVTNMT hạng IV.2 | 0,520 | 153472 | 79805
20 | 2NT10j | Clo dư (Cl2) | 1QTVTNMT hạng III.2 | 1 | 197334.5577 | 197335
21 | 2NT10k1 | Kim loại nặng (Pb) | 1QTVTNMT hạng III.3 | 0,800 | 221063.4615 | 176851
22 | 2NT10k2 | Kim loại nặng (Cd) | 1QTVTNMT hạng III.3 | 0,800 | 221063.4615 | 176851
23 | 2NT10l1 | Kim loại nặng (As) | 1QTVTNMT hạng III.3 | 0,800 | 221063.4615 | 176851
24 | 2NT10l2 | Kim loại nặng (Hg) | 1QTVTNMT hạng III.3 | 0,800 | 221063.4615 | 176851
25 | 2NT10m1 | Kim loại (Cu) | 1QTVTNMT hạng III.2 | 0,700 | 197334.5577 | 138134
26 | 2NT10m2 | Kim loại (Zn) | 1QTVTNMT hạng III.2 | 0,700 | 197334.5577 | 138134
27 | 2NT10m3 | Kim loại (Mn) | 1QTVTNMT hạng III.2 | 0,700 | 197334.5577 | 138134
28 | 2NT10m4 | Kim loại (Fe) | 1QTVTNMT hạng III.2 | 0,700 | 197334.5577 | 138134
29 | 2NT10m5 | Kim loại (Cr) | 1QTVTNMT hạng III.2 | 0,700 | 197334.5577 | 138134
30 | 2NT10m6 | Kim loại (Ni) | 1QTVTNMT hạng III.2 | 0,700 | 197334.5577 | 138134
31 | 2NT11 | Phenol | 1QTVTNMT hạng III.3 | 0,700 | 221063.4615 | 154744
32 | 2NT12 | Chất hoạt động bề mặt | 1QTVTNMT hạng III.3 | 0,700 | 221063.4615 | 154744
33 | 2NT13a | HCBVTV clo hữu cơ | 1QTVTNMT hạng III.3 | 1.55 | 221063.4615 | 342648
34 | 2NT13b | HCBVTV phot pho hữu cơ | 1QTVTNMT hạng III.3 | 1.55 | 221063.4615 | 342648
35 | 2NT13c | PCBs | 1QTVTNMT hạng III.3 | 1.55 | 221063.4615 | 342648
36 | 2NT14 | Phân tích đồng thời các kim loại ( giá tính cho 01 mẫu) | 1QTVTNMT hạng III.3 | 1 | 221063.4615 | 221063

## Ban tong hop HT
2.5. TỔNG HỢP ĐƠN GIÁ QUAN TRẮC PHÂN TÍCH MÔI TRƯỜNG NƯỚC THẢI
2.5.1. BẢNG TỔNG HỢP ĐƠN GIÁ QUAN TRẮC HIỆN TRƯỜNG
Đơn vị tính: VNĐ
STT | Mã hiệu | Thông số phân tích | Nhân công HT | Vật liệu HT | Dụng cụ HT | Thiết bị HT | Chi phí chung | Đơn giá tổng hợp
1 | 1NT1 | Nhiệt độ | 45515 | 16664.38 | 2572.6923 | 2019.8912 | 13354.3927 | 80126.3562
2 | 1NT2 | pH | 45515 | 23345.82 | 2572.6923 | 2019.8912 | 14690.6807 | 88144.0842
3 | 1NT3 | Vận tốc | 102419 | 2665.98 | 1586.1487 | 826.8912 | 21499.604 | 128997.6239
4 | 1NT4a | Tổng chất rắn hòa tan (TDS) | 45515 | 15631.38 | 15912.7128 | 826.8912 | 15577.1968 | 93463.1808
5 | 1NT4b | Độ màu | 45515 | 15631.38 | 15912.7128 | 826.8912 | 15577.1968 | 93463.1808
6 | 1NT5a | Nhu cầu oxy sinh hoá (BOD5 | 45515 | 5782.86 | 15882.4359 | 1600.2 | 13756.0992 | 82536.5951
7 | 1NT5b | Nhu cầu oxy hoá học (COD) | 45515 | 6693.3 | 15912.7128 | 1600.2 | 13944.2426 | 83665.4554
8 | 1NT6 | Chất rắn lơ lửng (SS) | 45515 | 5080.86 | 17334.2513 | 1600.2 | 13906.0623 | 83436.3735
9 | 1NT7a | Coliform | 51210 | 7597.26 | 15987.1744 | 1600.2 | 15278.9269 | 91673.5612
10 | 1NT7b | E.Coli | 56904 | 7597.26 | 15987.1744 | 1600.2 | 16417.7269 | 98506.3612
11 | 1NT8 | Tổng dầu, mỡ khoáng | 56904 | 7597.26 | 17181.9436 | 1600.2 | 16656.6807 | 99940.0843
12 | 1NT9 | Cyanua (CN-) | 51210 | 19382.22 | 15903.4051 | 1600.2 | 17619.165 | 105714.9902
13 | 1NT10a | Tổng P | 51210 | 9271.26 | 14466.1026 | 1600.2 | 15309.5125 | 91857.0751
14 | 1NT10b | Tổng N | 51210 | 9271.26 | 14466.1026 | 1600.2 | 15309.5125 | 91857.0751
15 | 1NT10c | Nitơ amôn (NH4+) | 51210 | 9271.26 | 14466.1026 | 1600.2 | 15309.5125 | 91857.0751
16 | 1NT10d | Sunlfua (S2-) | 51210 | 9271.26 | 14466.1026 | 1600.2 | 15309.5125 | 91857.0751
17 | 1NT10đ | Crom (VI) | 51210 | 9271.26 | 14466.1026 | 1600.2 | 15309.5125 | 91857.0751
18 | 1NT10e | Nitrate (NO3) | 51210 | 9271.26 | 14466.1026 | 1600.2 | 15309.5125 | 91857.0751
19 | 1NT10f | Sulphat (SO42) | 51210 | 9271.26 | 14466.1026 | 1600.2 | 15309.5125 | 91857.0751
20 | 1NT10g | Photphat (PO43-) | 51210 | 9271.26 | 14466.1026 | 1600.2 | 15309.5125 | 91857.0751
21 | 1NT10h | Florua (F-) | 51210 | 9271.26 | 14466.1026 | 1600.2 | 15309.5125 | 91857.0751
22 | 1NT10i | Clorua (Cl-) | 51210 | 9271.26 | 14466.1026 | 1600.2 | 15309.5125 | 91857.0751
23 | 1NT10j | Clo dư (Cl2) | 51210 | 9271.26 | 14466.1026 | 1600.2 | 15309.5125 | 91857.0751
24 | 1NT10k1 | Kim loại nặng (Pb) | 38407 | 9271.26 | 14466.1026 | 1600.2 | 12748.9125 | 76493.4751
25 | 1NT10k2 | Kim loại nặng (Cd) | 38407 | 9271.26 | 14466.1026 | 1600.2 | 12748.9125 | 76493.4751
26 | 1NT10l1 | Kim loại nặng (As) | 38407 | 9271.26 | 14466.1026 | 1600.2 | 12748.9125 | 76493.4751
27 | 1NT10l2 | Kim loại nặng (Hg) | 38407 | 9271.26 | 14466.1026 | 1600.2 | 12748.9125 | 76493.4751
28 | 1NT10m1 | Kim loại (Cu) | 38407 | 9271.26 | 14466.1026 | 1600.2 | 12748.9125 | 76493.4751
29 | 1NT10m2 | Kim loại (Zn) | 38407 | 9271.26 | 14466.1026 | 1600.2 | 12748.9125 | 76493.4751
30 | 1NT10m3 | Kim loại (Mn) | 38407 | 9271.26 | 14466.1026 | 1600.2 | 12748.9125 | 76493.4751
31 | 1NT10m4 | Kim loại (Fe) | 38407 | 9271.26 | 14466.1026 | 1600.2 | 12748.9125 | 76493.4751
32 | 1NT10m5 | Kim loại (Cr) | 38407 | 9271.26 | 14466.1026 | 1600.2 | 12748.9125 | 76493.4751
33 | 1NT10m6 | Kim loại (Ni) | 38407 | 9271.26 | 14466.1026 | 1600.2 | 12748.9125 | 76493.4751
34 | 1NT11 | Phenol | 51210 | 7597.26 | 14466.1026 | 1600.2 | 14974.7125 | 89848.2751
35 | 1NT12 | Chất hoạt động bề mặt | 51210 | 7597.26 | 14466.1026 | 1600.2 | 14974.7125 | 89848.2751
36 | 1NT13a | HCBVTV clo hữu cơ | 56904 | 7597.26 | 15894.0974 | 1600.2 | 16399.1115 | 98394.6689
37 | 1NT13b | HCBVTV phot pho hữu cơ | 56904 | 7597.26 | 0 | 1600.2 | 13220.292 | 79321.752
38 | 1NT13c | PCBs | 56904 | 7597.26 | 15894.0974 | 1600.2 | 16399.1115 | 98394.6689

## Ban tong hop PTN
2.5.2. BẢNG TỔNG HỢP ĐƠN GIÁ PHÂN TÍCH PHÒNG THÍ NGHIỆM
Đơn vị tính: VNĐ
STT | Mã hiệu | Thông số phân tích | Nhân công PTN | Vật liệu PTN | Dụng cụ PTN | Thiết bị PTN | Chi phí chung | Đơn giá tổng hợp
1 | 2NT5a | Nhu cầu oxy sinh hoá (BOD5 | 81595 | 23820.3634 | 80568.5992 | 19341.15 | 41065.0225 | 246390.1351
2 | 2NT5b | Nhu cầu oxy hoá học (COD) | 95483 | 23532.7896 | 34045.839 | 39755.15 | 38563.3557 | 231380.1343
3 | 2NT6 | Nhiệt độ | 81595 | 916.164 | 4460.1543 | 21275.51 | 21649.3657 | 129896.1939
4 | 2NT7a1 | Coliform (TCVN 6187-1: 2009) | 161814 | 405804.492 | 9717.3976 | 57252.325 | 126917.6429 | 761505.8576
5 | 2NT7a2 | Coliform (TCVN 6187-2: 2009) | 161814 | 337243.1976 | 9717.3976 | 57252.325 | 113205.384 | 679232.3043
6 | 2NT7b1 | E.Coli (TCVN 6187-1: 2009) | 161814 | 405804.492 | 9717.3976 | 57252.325 | 126917.6429 | 761505.8576
7 | 2NT7b2 | E.Coli (TCVN 6187-2: 2009) | 161814 | 337243.1976 | 9717.3976 | 57252.325 | 113205.384 | 679232.3043
8 | 2NT8 | Tổng dầu, mỡ khoáng | 187468 | 173043.972 | 100780.0394 | 65028.725 | 105264.1473 | 631584.8837
9 | 2NT9 | Cyanua (CN-) | 122347 | 87511.212 | 47535.6739 | 39918.825 | 59462.5422 | 356775.253
10 | 2NT10a | Tổng P | 122347 | 33916.9464 | 42498.8491 | 53416.575 | 50435.8741 | 302615.2446
11 | 2NT10b | Tổng N | 122347 | 98762.436 | 49538.3481 | 47913.575 | 63712.2718 | 382273.6309
12 | 2NT10c | Nitơ amôn (NH4+) | 90275 | 9466.092 | 43155.0939 | 43047.86 | 37188.8092 | 223132.8551
13 | 2NT10d | Sunlfua (S2-) | 98667 | 16509.3561 | 43155.0939 | 36229.815 | 38912.253 | 233473.518
14 | 2NT10đ | Crom (VI) | 102614 | 61355.988 | 28318.6784 | 36229.815 | 45703.6963 | 274222.1777
15 | 2NT10e | Nitrate (NO3) | 90275 | 181530.7848 | 61664.0042 | 43584.365 | 75410.8308 | 452464.9847
16 | 2NT10f | Sulphat (SO42) | 98667 | 69979.572 | 27861.7554 | 27009.62 | 44703.5895 | 268221.5368
17 | 2NT10g | Photphat (PO43-) | 98667 | 24768.8712 | 28318.6784 | 93875.23 | 49125.9559 | 294755.7356
18 | 2NT10h | Florua (F-) | 102614 | 115324.668 | 28318.6784 | 36229.815 | 56497.4323 | 338984.5937
19 | 2NT10i | Clorua (Cl-) | 79805 | 31659.3144 | 21079.6902 | 22831.01 | 31075.0029 | 186450.0175
20 | 2NT10j | Clo dư (Cl2) | 197335 | 24612.4008 | 19814.8323 | 22374.61 | 52827.3686 | 316964.2117
21 | 2NT10k1 | Kim loại nặng (Pb) | 176851 | 32153.0688 | 118919.0853 | 128235.415 | 91231.7138 | 547390.2829
22 | 2NT10k2 | Kim loại nặng (Cd) | 176851 | 32153.0688 | 118919.0853 | 128235.415 | 91231.7138 | 547390.2829
23 | 2NT10l1 | Kim loại nặng (As) | 176851 | 80606.4696 | 125160.8436 | 171615.715 | 110846.8056 | 665080.8339
24 | 2NT10l2 | Kim loại nặng (Hg) | 176851 | 44131.4136 | 125160.8436 | 171615.715 | 103551.7944 | 621310.7667
25 | 2NT10m1 | Kim loại (Cu) | 138134 | 32692.2696 | 53820.8576 | 126059.215 | 70141.2684 | 420847.6107
26 | 2NT10m2 | Kim loại (Zn) | 138134 | 32692.2696 | 53820.8576 | 126059.215 | 70141.2684 | 420847.6107
27 | 2NT10m3 | Kim loại (Mn) | 138134 | 32692.2696 | 53820.8576 | 126059.215 | 70141.2684 | 420847.6107
28 | 2NT10m4 | Kim loại (Fe) | 138134 | 32692.2696 | 53820.8576 | 126059.215 | 70141.2684 | 420847.6107
29 | 2NT10m5 | Kim loại (Cr) | 138134 | 32692.2696 | 53820.8576 | 126059.215 | 70141.2684 | 420847.6107
30 | 2NT10m6 | Kim loại (Ni) | 138134 | 32692.2696 | 53820.8576 | 126059.215 | 70141.2684 | 420847.6107
31 | 2NT11 | Phenol | 154744 | 96785.7336 | 89441.1766 | 51905.475 | 78575.277 | 471451.6623
32 | 2NT12 | Chất hoạt động bề mặt | 154744 | 52879.716 | 97922.8599 | 55678.725 | 72245.0602 | 433470.3611
33 | 2NT13a | HCBVTV clo hữu cơ | 342648 | 560678.004 | 164654.323 | 201510.565 | 253898.1784 | 1523389.0704
34 | 2NT13b | HCBVTV phot pho hữu cơ | 342648 | 592700.004 | 149685.7482 | 201510.565 | 257308.8634 | 1543853.1806
35 | 2NT13c | PCBs | 342648 | 587840.004 | 164654.323 | 201510.565 | 259330.5784 | 1555983.4704
36 | 2NT14 | Phân tích đồng thời các kim loại ( giá tính cho 01 mẫu) | 221063 | 701855.172 | 51344.98 | 159281.165 | 226708.8634 | 1360253.1804

## Don giaTong hop
2.5.3. BẢNG TỔNG HỢP ĐƠN GIÁ QUAN TRẮC PHÂN TÍCH MÔI TRƯỜNG NƯỚC THẢI
Đơn vị tính: VNĐ
STT | Mã hiệu | Thông số phân tích | Phương pháp quan trắc/ phân tích | Nhân công |  | Vật liệu |  | Dụng cụ |  | Thiết bị |  | Chi phí chung | Đơn giá tổng hợp
|  |  |  | HT | PTN | HT | PTN | HT | PTN | HT | PTN
1 | NT1 | Nhiệt độ | TCVN 4557:1988 SMEWW 2550B:2012 | 45515 | 0 | 16664.38 | 0 | 2572.6923 | 0 | 2019.8912 | 0 | 13354.3927 | 80000
2 | NT2 | pH | TCVN 6492:2011 (ISO 10523:2008) | 45515 | 0 | 23345.82 | 0 | 2572.6923 | 0 | 2019.8912 | 0 | 14690.6807 | 88000
3 | NT3 | Vận tốc | Đo bằng máy đo vận tốc | 102419 | 0 | 2665.98 | 0 | 1586.1487 | 0 | 826.8912 | 0 | 21499.604 | 129000
4 | NT4a | Tổng chất rắn hòa tan (TDS) | SMEWW 2540C:2012 | 45515 | 0 | 15631.38 | 0 | 15912.7128 | 0 | 826.8912 | 0 | 15577.1968 | 93000
5 | NT4b | Độ màu | TCVN 6185:2008 (ISO 7887:1994) EPA Method 2120 C,D,E | 45515 | 0 | 15631.38 | 0 | 15912.7128 | 0 | 826.8912 | 0 | 15577.1968 | 93000
6 | NT5a | Nhu cầu oxy sinh hoá (BOD5 | SMEWW 5210B: 2012 | 45515 | 81595 | 5782.86 | 23820.3634 | 15882.4359 | 80568.5992 | 1600.2 | 19341.15 | 54821.1217 | 329000
7 | NT5b | Nhu cầu oxy hoá học (COD) | TCVN 6491-1999 | 45515 | 95483 | 6693.3 | 23532.7896 | 15912.7128 | 34045.839 | 1600.2 | 39755.15 | 52507.5983 | 315000
8 | NT6 | Chất rắn lơ lửng (SS) | TCVN 6625-2000 | 45515 | 81595 | 5080.86 | 916.164 | 17334.2513 | 4460.1543 | 1600.2 | 21275.51 | 35555.4279 | 213000
9 | NT7a1 | Coliform | TCVN 6187-1-2009 | 51210 | 161814 | 7597.26 | 405804.492 | 15987.1744 | 9717.3976 | 1600.2 | 57252.325 | 142196.5698 | 853000
10 | NT7a2 | Coliform | TCVN 6187-2- 2009 | 51210 | 161814 | 7597.26 | 337243.1976 | 15987.1744 | 9717.3976 | 1600.2 | 57252.325 | 128484.3109 | 771000
11 | NT7b1 | E.Coli | TCVN 6187-1-2009 | 56904 | 161814 | 7597.26 | 405804.492 | 15987.1744 | 9717.3976 | 1600.2 | 57252.325 | 143335.3698 | 860000
12 | NT7b2 | E.Coli | TCVN 6187-2- 2009 | 56904 | 161814 | 7597.26 | 337243.1976 | 15987.1744 | 9717.3976 | 1600.2 | 57252.325 | 129623.1109 | 778000
13 | NT8 | Tổng dầu, mỡ khoáng | SMEWW 5520B,C: 2012 | 56904 | 187468 | 7597.26 | 173043.972 | 17181.9436 | 100780.0394 | 1600.2 | 65028.725 | 121920.828 | 732000
14 | NT9 | Cyanua (CN-) | TCVN 6181: 1996 | 51210 | 122347 | 19382.22 | 87511.212 | 15903.4051 | 47535.6739 | 1600.2 | 39918.825 | 77081.7072 | 462000
15 | NT10a | Tổng P | TCVN 6202: 2008 | 51210 | 122347 | 9271.26 | 33916.9464 | 14466.1026 | 42498.8491 | 1600.2 | 53416.575 | 65745.3866 | 394000
16 | NT10b | Tổng N | TCVN 6638:2000 | 51210 | 122347 | 9271.26 | 98762.436 | 14466.1026 | 49538.3481 | 1600.2 | 47913.575 | 79021.7843 | 474000
17 | NT10c | Nitơ amôn (NH4+) | TCVN 6179-1:1996 | 51210 | 90275 | 9271.26 | 9466.092 | 14466.1026 | 43155.0939 | 1600.2 | 43047.86 | 52498.3217 | 315000
18 | NT10d | Sunlfua (S2-) | SMEWW 4500.S2-.D: 2012 | 51210 | 98667 | 9271.26 | 16509.3561 | 14466.1026 | 43155.0939 | 1600.2 | 36229.815 | 54221.7655 | 325000
19 | NT10đ | Crom (VI) | TCVN 6658:2000 | 51210 | 102614 | 9271.26 | 61355.988 | 14466.1026 | 28318.6784 | 1600.2 | 36229.815 | 61013.2088 | 366000
20 | NT10e | Nitrate (NO3) | SMEWW 4500.NO3.B:2012 | 51210 | 90275 | 9271.26 | 181530.7848 | 14466.1026 | 61664.0042 | 1600.2 | 43584.365 | 90720.3433 | 544000
21 | NT10f | Sulphat (SO42) | USEPA 375.4 | 51210 | 98667 | 9271.26 | 69979.572 | 14466.1026 | 27861.7554 | 1600.2 | 27009.62 | 60013.102 | 360000
22 | NT10g | Photphat (PO43-) | TCVN 6202:1996 | 51210 | 98667 | 9271.26 | 24768.8712 | 14466.1026 | 28318.6784 | 1600.2 | 93875.23 | 64435.4684 | 387000
23 | NT10h | Florua (F-) | SMEWW 4500.F.D:2012 | 51210 | 102614 | 9271.26 | 115324.668 | 14466.1026 | 28318.6784 | 1600.2 | 36229.815 | 71806.9448 | 431000
24 | NT10i | Clorua (Cl-) | SMEWW 4500.Cl.B: 2012 | 51210 | 79805 | 9271.26 | 31659.3144 | 14466.1026 | 21079.6902 | 1600.2 | 22831.01 | 46384.5154 | 278000
25 | NT10j | Clo dư (Cl2) | TCVN 6225-3: 2011 | 51210 | 197335 | 9271.26 | 24612.4008 | 14466.1026 | 19814.8323 | 1600.2 | 22374.61 | 68136.8811 | 409000
26 | NT10k1 | Kim loại nặng (Pb) | SMEWW 3113.B: 2012 | 38407 | 176851 | 9271.26 | 32153.0688 | 14466.1026 | 118919.0853 | 1600.2 | 128235.415 | 103980.6263 | 624000
27 | NT10k2 | Kim loại nặng (Cd) | SMEWW 3113.B: 2012 | 38407 | 176851 | 9271.26 | 32153.0688 | 14466.1026 | 118919.0853 | 1600.2 | 128235.415 | 103980.6263 | 624000
28 | NT10l1 | Kim loại nặng (As) | SMEWW 3114.B: 2012 | 38407 | 176851 | 9271.26 | 80606.4696 | 14466.1026 | 125160.8436 | 1600.2 | 171615.715 | 123595.7182 | 742000
29 | NT10l2 | Kim loại nặng (Hg) | TCVN 7877:2008 | 38407 | 176851 | 9271.26 | 44131.4136 | 14466.1026 | 125160.8436 | 1600.2 | 171615.715 | 116300.707 | 698000
30 | NT10m1 | Kim loại (Cu) | SMEWW 3111.B: 2012 | 38407 | 138134 | 9271.26 | 32692.2696 | 14466.1026 | 53820.8576 | 1600.2 | 126059.215 | 82890.181 | 497000
31 | NT10m2 | Kim loại (Zn) | SMEWW 3111.B: 2012 | 38407 | 138134 | 9271.26 | 32692.2696 | 14466.1026 | 53820.8576 | 1600.2 | 126059.215 | 82890.181 | 497000
32 | NT10m3 | Kim loại (Mn) | SMEWW 3111.B: 2012 | 38407 | 138134 | 9271.26 | 32692.2696 | 14466.1026 | 53820.8576 | 1600.2 | 126059.215 | 82890.181 | 497000
33 | NT10m4 | Kim loại (Fe) | SMEWW 3111.B: 2012 | 38407 | 138134 | 9271.26 | 32692.2696 | 14466.1026 | 53820.8576 | 1600.2 | 126059.215 | 82890.181 | 497000
34 | NT10m5 | Kim loại (Cr) | SMEWW 3111.B: 2012 | 38407 | 138134 | 9271.26 | 32692.2696 | 14466.1026 | 53820.8576 | 1600.2 | 126059.215 | 82890.181 | 497000
35 | NT10m6 | Kim loại (Ni) | SMEWW 3111.B: 2012 | 38407 | 138134 | 9271.26 | 32692.2696 | 14466.1026 | 53820.8576 | 1600.2 | 126059.215 | 82890.181 | 497000
36 | NT11 | Phenol | SMEWW 5530.C:2012 | 51210 | 154744 | 7597.26 | 96785.7336 | 14466.1026 | 89441.1766 | 1600.2 | 51905.475 | 93549.9896 | 561000
37 | NT12 | Chất hoạt động bề mặt | TCVN6622-1:2000 | 51210 | 154744 | 7597.26 | 52879.716 | 14466.1026 | 97922.8599 | 1600.2 | 55678.725 | 87219.7727 | 523000
38 | NT13a | HCBVTV clo hữu cơ | USEPA 8270D | 56904 | 342648 | 7597.26 | 560678.004 | 15894.0974 | 164654.323 | 1600.2 | 201510.565 | 270297.2899 | 1622000
39 | NT13b | HCBVTV phot pho hữu cơ | USEPA 8270D | 56904 | 342648 | 7597.26 | 592700.004 | 0 | 149685.7482 | 1600.2 | 201510.565 | 270529.1554 | 1623000
40 | NT13c | PCBs | USEPA 8270D | 56904 | 342648 | 7597.26 | 587840.004 | 15894.0974 | 164654.323 | 1600.2 | 201510.565 | 275729.6899 | 1654000
41 | NT14 | Phân tích đồng thời các kim loại ( giá tính cho 01 mẫu) | TCVN 6665: 2011 | 0 | 221063 | 0 | 701855.172 | 0 | 51344.98 | 0 | 159281.165 | 226708.8634 | 1360000

## So sanh
Mã hiệu | Thông số phân tích | Hà Tĩnh | Đơn giá O3 | Quảng Bình | Quảng Nam | Huế | Thông số phân tích | Mã hiệu | Thông số phân tích | Mã hiệu | Thông số phân tích | Mã hiệu | Thông số phân tích | Mã hiệu | Thông số phân tích | Mã hiệu | Thông số phân tích | Mã hiệu | Thông số phân tích | Mã hiệu | Thông số phân tích | Mã hiệu | Thông số phân tích | Mã hiệu | Thông số phân tích | Mã hiệu | Thông số phân tích | Mã hiệu | Thông số phân tích | Mã hiệu | Thông số phân tích | Mã hiệu | Thông số phân tích | Mã hiệu | Thông số phân tích | Mã hiệu | Thông số phân tích | Mã hiệu | Thông số phân tích | Mã hiệu | Thông số phân tích | Mã hiệu | Thông số phân tích | Mã hiệu | Thông số phân tích | Mã hiệu | Thông số phân tích | Mã hiệu | Thông số phân tích | Mã hiệu | Thông số phân tích | Mã hiệu | Thông số phân tích | Mã hiệu | Thông số phân tích | Mã hiệu | Thông số phân tích | Mã hiệu | Thông số phân tích | Mã hiệu | Thông số phân tích | Mã hiệu | Thông số phân tích | Mã hiệu | Thông số phân tích | Mã hiệu | Thông số phân tích | Mã hiệu | Thông số phân tích | Mã hiệu | Thông số phân tích | Mã hiệu | Thông số phân tích | Mã hiệu | Thông số phân tích | Mã hiệu | Thông số phân tích | Mã hiệu | Thông số phân tích | Mã hiệu | Thông số phân tích | Mã hiệu | Thông số phân tích | Mã hiệu | Thông số phân tích | Mã hiệu | Thông số phân tích | Mã hiệu | Thông số phân tích | Mã hiệu | Thông số phân tích | Mã hiệu | Thông số phân tích | Mã hiệu | Thông số phân tích | Mã hiệu | Thông số phân tích | Mã hiệu | Thông số phân tích | Mã hiệu | Thông số phân tích | Mã hiệu | Thông số phân tích | Mã hiệu | Thông số phân tích | Mã hiệu | Thông số phân tích | Mã hiệu | Thông số phân tích | Mã hiệu | Thông số phân tích | Mã hiệu | Thông số phân tích | Mã hiệu | Thông số phân tích | Mã hiệu | Thông số phân tích | Mã hiệu | Thông số phân tích | Mã hiệu | Thông số phân tích | Mã hiệu | Thông số phân tích | Mã hiệu | Thông số phân tích | Mã hiệu | Thông số phân tích | Mã hiệu | Thông số phân tích | Mã hiệu | Thông số phân tích | Mã hiệu | Thông số phân tích | Mã hiệu | Thông số phân tích | Mã hiệu | Thông số phân tích | Mã hiệu | Thông số phân tích | Mã hiệu | Thông số phân tích | Mã hiệu | Thông số phân tích | Mã hiệu | Thông số phân tích | Mã hiệu | Thông số phân tích | Mã hiệu | Thông số phân tích | Mã hiệu | Thông số phân tích | Mã hiệu | Thông số phân tích | Mã hiệu | Thông số phân tích | Mã hiệu | Thông số phân tích | Mã hiệu | Thông số phân tích | Mã hiệu | Thông số phân tích | Mã hiệu | Thông số phân tích | Mã hiệu | Thông số phân tích | Mã hiệu | Thông số phân tích | Mã hiệu | Thông số phân tích | Mã hiệu | Thông số phân tích | Mã hiệu | Thông số phân tích | Mã hiệu | Thông số phân tích | Mã hiệu | Thông số phân tích | Mã hiệu | Thông số phân tích | Mã hiệu | Thông số phân tích | Mã hiệu | Thông số phân tích | Mã hiệu | Thông số phân tích | Mã hiệu | Thông số phân tích | Mã hiệu | Thông số phân tích | Mã hiệu | Thông số phân tích | Mã hiệu | Thông số phân tích | Mã hiệu | Thông số phân tích | Mã hiệu | Thông số phân tích | Mã hiệu | Thông số phân tích | Mã hiệu | Thông số phân tích | Mã hiệu | Thông số phân tích | Mã hiệu | Thông số phân tích | Mã hiệu | Thông số phân tích | Mã hiệu | Thông số phân tích | Mã hiệu | Thông số phân tích | Mã hiệu | Thông số phân tích | Mã hiệu | Thông số phân tích | Mã hiệu | Thông số phân tích | Mã hiệu | Thông số phân tích | Mã hiệu | Thông số phân tích | Mã hiệu | Thông số phân tích | Mã hiệu | Thông số phân tích | Mã hiệu | Thông số phân tích | Mã hiệu | Thông số phân tích | Mã hiệu | Thông số phân tích | Mã hiệu | Thông số phân tích | Mã hiệu | Thông số phân tích | Mã hiệu | Thông số phân tích | Mã hiệu | Thông số phân tích | Mã hiệu | Thông số phân tích | Mã hiệu | Thông số phân tích | Mã hiệu | Thông số phân tích | Mã hiệu | Thông số phân tích | Mã hiệu | Thông số phân tích | Mã hiệu | Thông số phân tích | Mã hiệu | Thông số phân tích | Mã hiệu | Thông số phân tích | Mã hiệu | Thông số phân tích | Mã hiệu | Thông số phân tích | Mã hiệu | Thông số phân tích | Mã hiệu | Thông số phân tích | Mã hiệu | Thông số phân tích | Mã hiệu | Thông số phân tích | Mã hiệu | Thông số phân tích | Mã hiệu | Thông số phân tích | Mã hiệu | Thông số phân tích | Mã hiệu | Thông số phân tích | Mã hiệu | Thông số phân tích | Mã hiệu | Thông số phân tích | Mã hiệu | Thông số phân tích | Mã hiệu | Thông số phân tích | Mã hiệu | Thông số phân tích | Mã hiệu | Thông số phân tích | Mã hiệu | Thông số phân tích | Mã hiệu | Thông số phân tích | Mã hiệu | Thông số phân tích | Mã hiệu | Thông số phân tích | Mã hiệu | Thông số phân tích | Mã hiệu | Thông số phân tích | Mã hiệu | Thông số phân tích | Mã hiệu | Thông số phân tích | Mã hiệu | Thông số phân tích | Mã hiệu | Thông số phân tích | Mã hiệu | Thông số phân tích | Mã hiệu | Thông số phân tích | Mã hiệu | Thông số phân tích | Mã hiệu | Thông số phân tích | Mã hiệu | Thông số phân tích | Mã hiệu | Thông số phân tích | Mã hiệu | Thông số phân tích | Mã hiệu | Thông số phân tích | Mã hiệu | Thông số phân tích | Mã hiệu | Thông số phân tích | Mã hiệu | Thông số phân tích | Mã hiệu | Thông số phân tích | Mã hiệu | Thông số phân tích | Mã hiệu | Thông số phân tích | Mã hiệu | Thông số phân tích | Mã hiệu | Thông số phân tích | Mã hiệu | Thông số phân tích | Mã hiệu | Thông số phân tích | Mã hiệu | Thông số phân tích | Mã hiệu | Thông số phân tích | Mã hiệu | Thông số phân tích | Mã hiệu | Thông số phân tích | Mã hiệu | Thông số phân tích | Mã hiệu | Thông số phân tích | Mã hiệu | Thông số phân tích | Mã hiệu | Thông số phân tích | Mã hiệu | Thông số phân tích | Mã hiệu | Thông số phân tích | Mã hiệu | Thông số phân tích | Mã hiệu | Thông số phân tích | Mã hiệu | Thông số phân tích | Mã hiệu | Thông số phân tích | Mã hiệu | Thông số phân tích | Mã hiệu | Thông số phân tích | Mã hiệu | Thông số phân tích | Mã hiệu | Thông số phân tích | Mã hiệu | Thông số phân tích | Mã hiệu | Thông số phân tích | Mã hiệu | Thông số phân tích | Mã hiệu | Thông số phân tích | Mã hiệu | Thông số phân tích | Mã hiệu | Thông số phân tích | Mã hiệu | Thông số phân tích | Mã hiệu | Thông số phân tích | Mã hiệu | Thông số phân tích | Mã hiệu | Thông số phân tích | Mã hiệu | Thông số phân tích | Mã hiệu | Thông số phân tích | Mã hiệu | Thông số phân tích | Mã hiệu | Thông số phân tích | Mã hiệu | Thông số phân tích | Mã hiệu | Thông số phân tích | Mã hiệu | Thông số phân tích | Mã hiệu | Thông số phân tích | Mã hiệu | Thông số phân tích | Mã hiệu | Thông số phân tích | Mã hiệu | Thông số phân tích | Mã hiệu | Thông số phân tích | Mã hiệu | Thông số phân tích | Mã hiệu | Thông số phân tích | Mã hiệu | Thông số phân tích | Mã hiệu | Thông số phân tích | Mã hiệu | Thông số phân tích | Mã hiệu | Thông số phân tích | Mã hiệu | Thông số phân tích | Mã hiệu | Thông số phân tích | Mã hiệu | Thông số phân tích | Mã hiệu | Thông số phân tích | Mã hiệu | Thông số phân tích | Mã hiệu | Thông số phân tích | Mã hiệu | Thông số phân tích | Mã hiệu | Thông số phân tích | Mã hiệu | Thông số phân tích | Mã hiệu | Thông số phân tích | Mã hiệu | Thông số phân tích | Mã hiệu | Thông số phân tích | Mã hiệu | Thông số phân tích | Mã hiệu | Thông số phân tích | Mã hiệu | Thông số phân tích | Mã hiệu | Thông số phân tích | Mã hiệu | Thông số phân tích | Mã hiệu | Thông số phân tích | Mã hiệu | Thông số phân tích | Mã hiệu | Thông số phân tích | Mã hiệu | Thông số phân tích | Mã hiệu | Thông số phân tích | Mã hiệu | Thông số phân tích | Mã hiệu | Thông số phân tích | Mã hiệu | Thông số phân tích | Mã hiệu | Thông số phân tích | Mã hiệu | Thông số phân tích | Mã hiệu | Thông số phân tích | Mã hiệu | Thông số phân tích | Mã hiệu | Thông số phân tích | Mã hiệu | Thông số phân tích | Mã hiệu | Thông số phân tích | Mã hiệu | Thông số phân tích | Mã hiệu | Thông số phân tích | Mã hiệu | Thông số phân tích | Mã hiệu | Thông số phân tích | Mã hiệu | Thông số phân tích | Mã hiệu | Thông số phân tích | Mã hiệu | Thông số phân tích | Mã hiệu | Thông số phân tích | Mã hiệu | Thông số phân tích | Mã hiệu | Thông số phân tích | Mã hiệu | Thông số phân tích | Mã hiệu | Thông số phân tích | Mã hiệu | Thông số phân tích | Mã hiệu | Thông số phân tích | Mã hiệu | Thông số phân tích | Mã hiệu | Thông số phân tích | Mã hiệu | Thông số phân tích | Mã hiệu | Thông số phân tích | Mã hiệu | Thông số phân tích | Mã hiệu | Thông số phân tích | Mã hiệu | Thông số phân tích | Mã hiệu | Thông số phân tích | Mã hiệu | Thông số phân tích | Mã hiệu | Thông số phân tích | Mã hiệu | Thông số phân tích | Mã hiệu | Thông số phân tích | Mã hiệu | Thông số phân tích | Mã hiệu | Thông số phân tích | Mã hiệu | Thông số phân tích | Mã hiệu | Thông số phân tích | Mã hiệu | Thông số phân tích | Mã hiệu | Thông số phân tích | Mã hiệu | Thông số phân tích | Mã hiệu | Thông số phân tích | Mã hiệu | Thông số phân tích | Mã hiệu | Thông số phân tích | Mã hiệu | Thông số phân tích | Mã hiệu | Thông số phân tích | Mã hiệu | Thông số phân tích | Mã hiệu | Thông số phân tích | Mã hiệu | Thông số phân tích | Mã hiệu | Thông số phân tích | Mã hiệu | Thông số phân tích | Mã hiệu | Thông số phân tích | Mã hiệu | Thông số phân tích | Mã hiệu | Thông số phân tích | Mã hiệu | Thông số phân tích | Mã hiệu | Thông số phân tích | Mã hiệu | Thông số phân tích | Mã hiệu | Thông số phân tích | Mã hiệu | Thông số phân tích | Mã hiệu | Thông số phân tích | Mã hiệu | Thông số phân tích | Mã hiệu | Thông số phân tích | Mã hiệu | Thông số phân tích | Mã hiệu | Thông số phân tích | Mã hiệu | Thông số phân tích | Mã hiệu | Thông số phân tích | Mã hiệu | Thông số phân tích | Mã hiệu | Thông số phân tích | Mã hiệu | Thông số phân tích | Mã hiệu | Thông số phân tích | Mã hiệu | Thông số phân tích | Mã hiệu | Thông số phân tích | Mã hiệu | Thông số phân tích | Mã hiệu | Thông số phân tích | Mã hiệu | Thông số phân tích | Mã hiệu | Thông số phân tích | Mã hiệu | Thông số phân tích | Mã hiệu | Thông số phân tích | Mã hiệu | Thông số phân tích | Mã hiệu | Thông số phân tích | Mã hiệu | Thông số phân tích | Mã hiệu | Thông số phân tích | Mã hiệu | Thông số phân tích | Mã hiệu | Thông số phân tích | Mã hiệu | Thông số phân tích | Mã hiệu | Thông số phân tích | Mã hiệu | Thông số phân tích | Mã hiệu | Thông số phân tích | Mã hiệu | Thông số phân tích | Mã hiệu | Thông số phân tích | Mã hiệu | Thông số phân tích | Mã hiệu | Thông số phân tích | Mã hiệu | Thông số phân tích | Mã hiệu | Thông số phân tích | Mã hiệu | Thông số phân tích | Mã hiệu | Thông số phân tích | Mã hiệu | Thông số phân tích | Mã hiệu | Thông số phân tích | Mã hiệu | Thông số phân tích | Mã hiệu | Thông số phân tích | Mã hiệu | Thông số phân tích | Mã hiệu | Thông số phân tích | Mã hiệu | Thông số phân tích | Mã hiệu | Thông số phân tích | Mã hiệu | Thông số phân tích | Mã hiệu | Thông số phân tích | Mã hiệu | Thông số phân tích | Mã hiệu | Thông số phân tích | Mã hiệu | Thông số phân tích | Mã hiệu | Thông số phân tích | Mã hiệu | Thông số phân tích | Mã hiệu | Thông số phân tích | Mã hiệu | Thông số phân tích | Mã hiệu | Thông số phân tích | Mã hiệu | Thông số phân tích | Mã hiệu | Thông số phân tích | Mã hiệu | Thông số phân tích | Mã hiệu | Thông số phân tích | Mã hiệu | Thông số phân tích | Mã hiệu | Thông số phân tích | Mã hiệu | Thông số phân tích | Mã hiệu | Thông số phân tích | Mã hiệu | Thông số phân tích | Mã hiệu | Thông số phân tích | Mã hiệu | Thông số phân tích | Mã hiệu | Thông số phân tích | Mã hiệu | Thông số phân tích | Mã hiệu | Thông số phân tích | Mã hiệu | Thông số phân tích | Mã hiệu | Thông số phân tích | Mã hiệu | Thông số phân tích | Mã hiệu | Thông số phân tích | Mã hiệu | Thông số phân tích | Mã hiệu | Thông số phân tích | Mã hiệu | Thông số phân tích | Mã hiệu | Thông số phân tích | Mã hiệu | Thông số phân tích | Mã hiệu | Thông số phân tích | Mã hiệu | Thông số phân tích | Mã hiệu | Thông số phân tích | Mã hiệu | Thông số phân tích | Mã hiệu | Thông số phân tích | Mã hiệu | Thông số phân tích | Mã hiệu | Thông số phân tích | Mã hiệu | Thông số phân tích | Mã hiệu | Thông số phân tích | Mã hiệu | Thông số phân tích | Mã hiệu | Thông số phân tích | Mã hiệu | Thông số phân tích | Mã hiệu | Thông số phân tích | Mã hiệu | Thông số phân tích | Mã hiệu | Thông số phân tích | Mã hiệu | Thông số phân tích | Mã hiệu | Thông số phân tích | Mã hiệu | Thông số phân tích | Mã hiệu | Thông số phân tích | Mã hiệu | Thông số phân tích | Mã hiệu | Thông số phân tích | Mã hiệu | Thông số phân tích | Mã hiệu | Thông số phân tích | Mã hiệu | Thông số phân tích | Mã hiệu | Thông số phân tích | Mã hiệu | Thông số phân tích | Mã hiệu | Thông số phân tích | Mã hiệu | Thông số phân tích | Mã hiệu | Thông số phân tích | Mã hiệu | Thông số phân tích | Mã hiệu | Thông số phân tích | Mã hiệu | Thông số phân tích | Mã hiệu | Thông số phân tích | Mã hiệu | Thông số phân tích | Mã hiệu | Thông số phân tích | Mã hiệu | Thông số phân tích | Mã hiệu | Thông số phân tích | Mã hiệu | Thông số phân tích | Mã hiệu | Thông số phân tích | Mã hiệu | Thông số phân tích | Mã hiệu | Thông số phân tích | Mã hiệu | Thông số phân tích | Mã hiệu | Thông số phân tích | Mã hiệu | Thông số phân tích | Mã hiệu | Thông số phân tích | Mã hiệu | Thông số phân tích | Mã hiệu | Thông số phân tích | Mã hiệu | Thông số phân tích | Mã hiệu | Thông số phân tích | Mã hiệu | Thông số phân tích | Mã hiệu | Thông số phân tích | Mã hiệu | Thông số phân tích | Mã hiệu | Thông số phân tích | Mã hiệu | Thông số phân tích | Mã hiệu | Thông số phân tích | Mã hiệu | Thông số phân tích | Mã hiệu | Thông số phân tích | Mã hiệu | Thông số phân tích | Mã hiệu | Thông số phân tích | Mã hiệu | Thông số phân tích | Mã hiệu | Thông số phân tích | Mã hiệu | Thông số phân tích | Mã hiệu | Thông số phân tích | Mã hiệu | Thông số phân tích | Mã hiệu | Thông số phân tích | Mã hiệu | Thông số phân tích | Mã hiệu | Thông số phân tích | Mã hiệu | Thông số phân tích | Mã hiệu | Thông số phân tích | Mã hiệu | Thông số phân tích | Mã hiệu | Thông số phân tích | Mã hiệu | Thông số phân tích | Mã hiệu | Thông số phân tích | Mã hiệu | Thông số phân tích | Mã hiệu | Thông số phân tích | Mã hiệu | Thông số phân tích | Mã hiệu | Thông số phân tích | Mã hiệu | Thông số phân tích | Mã hiệu | Thông số phân tích | Mã hiệu | Thông số phân tích | Mã hiệu | Thông số phân tích | Mã hiệu | Thông số phân tích | Mã hiệu | Thông số phân tích | Mã hiệu | Thông số phân tích | Mã hiệu | Thông số phân tích | Mã hiệu | Thông số phân tích | Mã hiệu | Thông số phân tích | Mã hiệu | Thông số phân tích | Mã hiệu | Thông số phân tích | Mã hiệu | Thông số phân tích | Mã hiệu | Thông số phân tích | Mã hiệu | Thông số phân tích | Mã hiệu | Thông số phân tích | Mã hiệu | Thông số phân tích | Mã hiệu | Thông số phân tích | Mã hiệu | Thông số phân tích | Mã hiệu | Thông số phân tích | Mã hiệu | Thông số phân tích | Mã hiệu | Thông số phân tích | Mã hiệu | Thông số phân tích | Mã hiệu | Thông số phân tích | Mã hiệu | Thông số phân tích | Mã hiệu | Thông số phân tích | Mã hiệu | Thông số phân tích | Mã hiệu | Thông số phân tích | Mã hiệu | Thông số phân tích | Mã hiệu | Thông số phân tích | Mã hiệu | Thông số phân tích | Mã hiệu | Thông số phân tích | Mã hiệu | Thông số phân tích | Mã hiệu | Thông số phân tích | Mã hiệu | Thông số phân tích | Mã hiệu | Thông số phân tích | Mã hiệu | Thông số phân tích | Mã hiệu | Thông số phân tích | Mã hiệu | Thông số phân tích | Mã hiệu | Thông số phân tích | Mã hiệu | Thông số phân tích | Mã hiệu | Thông số phân tích | Mã hiệu | Thông số phân tích | Mã hiệu | Thông số phân tích | Mã hiệu | Thông số phân tích | Mã hiệu | Thông số phân tích | Mã hiệu | Thông số phân tích | Mã hiệu | Thông số phân tích | Mã hiệu | Thông số phân tích | Mã hiệu | Thông số phân tích | Mã hiệu | Thông số phân tích | Mã hiệu | Thông số phân tích | Mã hiệu | Thông số phân tích | Mã hiệu | Thông số phân tích | Mã hiệu | Thông số phân tích | Mã hiệu | Thông số phân tích | Mã hiệu | Thông số phân tích | Mã hiệu | Thông số phân tích | Mã hiệu | Thông số phân tích | Mã hiệu | Thông số phân tích | Mã hiệu | Thông số phân tích | Mã hiệu | Thông số phân tích | Mã hiệu | Thông số phân tích | Mã hiệu | Thông số phân tích | Mã hiệu | Thông số phân tích | Mã hiệu | Thông số phân tích | Mã hiệu | Thông số phân tích | Mã hiệu | Thông số phân tích | Mã hiệu | Thông số phân tích | Mã hiệu | Thông số phân tích | Mã hiệu | Thông số phân tích | Mã hiệu | Thông số phân tích | Mã hiệu | Thông số phân tích | Mã hiệu | Thông số phân tích | Mã hiệu | Thông số phân tích | Mã hiệu | Thông số phân tích | Mã hiệu | Thông số phân tích | Mã hiệu | Thông số phân tích | Mã hiệu | Thông số phân tích | Mã hiệu | Thông số phân tích | Mã hiệu | Thông số phân tích | Mã hiệu | Thông số phân tích | Mã hiệu | Thông số phân tích | Mã hiệu | Thông số phân tích | Mã hiệu | Thông số phân tích | Mã hiệu | Thông số phân tích | Mã hiệu | Thông số phân tích | Mã hiệu | Thông số phân tích | Mã hiệu | Thông số phân tích | Mã hiệu | Thông số phân tích | Mã hiệu | Thông số phân tích | Mã hiệu | Thông số phân tích | Mã hiệu | Thông số phân tích | Mã hiệu | Thông số phân tích | Mã hiệu | Thông số phân tích | Mã hiệu | Thông số phân tích | Mã hiệu | Thông số phân tích | Mã hiệu | Thông số phân tích | Mã hiệu | Thông số phân tích | Mã hiệu | Thông số phân tích | Mã hiệu | Thông số phân tích | Mã hiệu | Thông số phân tích | Mã hiệu | Thông số phân tích | Mã hiệu | Thông số phân tích | Mã hiệu | Thông số phân tích | Mã hiệu | Thông số phân tích | Mã hiệu | Thông số phân tích | Mã hiệu | Thông số phân tích | Mã hiệu | Thông số phân tích | Mã hiệu | Thông số phân tích | Mã hiệu | Thông số phân tích | Mã hiệu | Thông số phân tích | Mã hiệu | Thông số phân tích | Mã hiệu | Thông số phân tích | Mã hiệu | Thông số phân tích | Mã hiệu | Thông số phân tích | Mã hiệu | Thông số phân tích | Mã hiệu | Thông số phân tích | Mã hiệu | Thông số phân tích | Mã hiệu | Thông số phân tích | Mã hiệu | Thông số phân tích | Mã hiệu | Thông số phân tích | Mã hiệu | Thông số phân tích | Mã hiệu | Thông số phân tích | Mã hiệu | Thông số phân tích | Mã hiệu | Thông số phân tích | Mã hiệu | Thông số phân tích | Mã hiệu | Thông số phân tích | Mã hiệu | Thông số phân tích | Mã hiệu | Thông số phân tích | Mã hiệu | Thông số phân tích | Mã hiệu | Thông số phân tích | Mã hiệu | Thông số phân tích | Mã hiệu | Thông số phân tích | Mã hiệu | Thông số phân tích | Mã hiệu | Thông số phân tích | Mã hiệu | Thông số phân tích | Mã hiệu | Thông số phân tích | Mã hiệu | Thông số phân tích | Mã hiệu | Thông số phân tích | Mã hiệu | Thông số phân tích | Mã hiệu | Thông số phân tích | Mã hiệu | Thông số phân tích | Mã hiệu | Thông số phân tích | Mã hiệu | Thông số phân tích | Mã hiệu | Thông số phân tích | Mã hiệu | Thông số phân tích | Mã hiệu | Thông số phân tích | Mã hiệu | Thông số phân tích | Mã hiệu | Thông số phân tích | Mã hiệu | Thông số phân tích | Mã hiệu | Thông số phân tích | Mã hiệu | Thông số phân tích | Mã hiệu | Thông số phân tích | Mã hiệu | Thông số phân tích | Mã hiệu | Thông số phân tích | Mã hiệu | Thông số phân tích | Mã hiệu | Thông số phân tích | Mã hiệu | Thông số phân tích | Mã hiệu | Thông số phân tích | Mã hiệu | Thông số phân tích | Mã hiệu | Thông số phân tích | Mã hiệu | Thông số phân tích | Mã hiệu | Thông số phân tích | Mã hiệu | Thông số phân tích | Mã hiệu | Thông số phân tích | Mã hiệu | Thông số phân tích | Mã hiệu | Thông số phân tích | Mã hiệu | Thông số phân tích | Mã hiệu | Thông số phân tích | Mã hiệu | Thông số phân tích | Mã hiệu | Thông số phân tích | Mã hiệu | Thông số phân tích | Mã hiệu | Thông số phân tích | Mã hiệu | Thông số phân tích | Mã hiệu | Thông số phân tích | Mã hiệu | Thông số phân tích | Mã hiệu | Thông số phân tích | Mã hiệu | Thông số phân tích | Mã hiệu | Thông số phân tích | Mã hiệu | Thông số phân tích | Mã hiệu | Thông số phân tích | Mã hiệu | Thông số phân tích | Mã hiệu | Thông số phân tích | Mã hiệu | Thông số phân tích | Mã hiệu | Thông số phân tích | Mã hiệu | Thông số phân tích | Mã hiệu | Thông số phân tích | Mã hiệu | Thông số phân tích | Mã hiệu | Thông số phân tích | Mã hiệu | Thông số phân tích | Mã hiệu | Thông số phân tích | Mã hiệu | Thông số phân tích | Mã hiệu | Thông số phân tích | Mã hiệu | Thông số phân tích | Mã hiệu | Thông số phân tích | Mã hiệu | Thông số phân tích | Mã hiệu | Thông số phân tích | Mã hiệu | Thông số phân tích | Mã hiệu | Thông số phân tích | Mã hiệu | Thông số phân tích | Mã hiệu | Thông số phân tích | Mã hiệu | Thông số phân tích | Mã hiệu | Thông số phân tích | Mã hiệu | Thông số phân tích | Mã hiệu | Thông số phân tích | Mã hiệu | Thông số phân tích | Mã hiệu | Thông số phân tích | Mã hiệu | Thông số phân tích | Mã hiệu | Thông số phân tích | Mã hiệu | Thông số phân tích | Mã hiệu | Thông số phân tích | Mã hiệu | Thông số phân tích | Mã hiệu | Thông số phân tích | Mã hiệu | Thông số phân tích | Mã hiệu | Thông số phân tích | Mã hiệu | Thông số phân tích | Mã hiệu | Thông số phân tích | Mã hiệu | Thông số phân tích | Mã hiệu | Thông số phân tích | Mã hiệu | Thông số phân tích | Mã hiệu | Thông số phân tích | Mã hiệu | Thông số phân tích | Mã hiệu | Thông số phân tích | Mã hiệu | Thông số phân tích | Mã hiệu | Thông số phân tích | Mã hiệu | Thông số phân tích | Mã hiệu | Thông số phân tích | Mã hiệu | Thông số phân tích | Mã hiệu | Thông số phân tích | Mã hiệu | Thông số phân tích | Mã hiệu | Thông số phân tích | Mã hiệu | Thông số phân tích | Mã hiệu | Thông số phân tích | Mã hiệu | Thông số phân tích | Mã hiệu | Thông số phân tích | Mã hiệu | Thông số phân tích | Mã hiệu | Thông số phân tích | Mã hiệu | Thông số phân tích | Mã hiệu | Thông số phân tích | Mã hiệu | Thông số phân tích | Mã hiệu | Thông số phân tích | Mã hiệu | Thông số phân tích | Mã hiệu | Thông số phân tích | Mã hiệu | Thông số phân tích | Mã hiệu | Thông số phân tích | Mã hiệu | Thông số phân tích | Mã hiệu | Thông số phân tích | Mã hiệu | Thông số phân tích | Mã hiệu | Thông số phân tích | Mã hiệu | Thông số phân tích | Mã hiệu | Thông số phân tích | Mã hiệu | Thông số phân tích | Mã hiệu | Thông số phân tích | Mã hiệu | Thông số phân tích | Mã hiệu | Thông số phân tích | Mã hiệu | Thông số phân tích | Mã hiệu | Thông số phân tích | Mã hiệu | Thông số phân tích | Mã hiệu | Thông số phân tích | Mã hiệu | Thông số phân tích | Mã hiệu | Thông số phân tích | Mã hiệu | Thông số phân tích | Mã hiệu | Thông số phân tích | Mã hiệu | Thông số phân tích | Mã hiệu | Thông số phân tích | Mã hiệu | Thông số phân tích | Mã hiệu | Thông số phân tích | Mã hiệu | Thông số phân tích | Mã hiệu | Thông số phân tích | Mã hiệu | Thông số phân tích | Mã hiệu | Thông số phân tích | Mã hiệu | Thông số phân tích | Mã hiệu | Thông số phân tích | Mã hiệu | Thông số phân tích | Mã hiệu | Thông số phân tích | Mã hiệu | Thông số phân tích | Mã hiệu | Thông số phân tích | Mã hiệu | Thông số phân tích | Mã hiệu | Thông số phân tích | Mã hiệu | Thông số phân tích | Mã hiệu | Thông số phân tích | Mã hiệu | Thông số phân tích | Mã hiệu | Thông số phân tích | Mã hiệu | Thông số phân tích | Mã hiệu | Thông số phân tích | Mã hiệu | Thông số phân tích | Mã hiệu | Thông số phân tích | Mã hiệu | Thông số phân tích | Mã hiệu | Thông số phân tích | Mã hiệu | Thông số phân tích | Mã hiệu | Thông số phân tích | Mã hiệu | Thông số phân tích | Mã hiệu | Thông số phân tích | Mã hiệu | Thông số phân tích | Mã hiệu | Thông số phân tích | Mã hiệu | Thông số phân tích | Mã hiệu | Thông số phân tích | Mã hiệu | Thông số phân tích | Mã hiệu | Thông số phân tích | Mã hiệu | Thông số phân tích | Mã hiệu | Thông số phân tích | Mã hiệu | Thông số phân tích | Mã hiệu | Thông số phân tích | Mã hiệu | Thông số phân tích | Mã hiệu | Thông số phân tích | Mã hiệu | Thông số phân tích | Mã hiệu | Thông số phân tích | Mã hiệu | Thông số phân tích | Mã hiệu | Thông số phân tích | Mã hiệu | Thông số phân tích | Mã hiệu | Thông số phân tích | Mã hiệu | Thông số phân tích | Mã hiệu | Thông số phân tích | Mã hiệu | Thông số phân tích | Mã hiệu | Thông số phân tích | Mã hiệu | Thông số phân tích | Mã hiệu | Thông số phân tích | Mã hiệu | Thông số phân tích | Mã hiệu | Thông số phân tích | Mã hiệu | Thông số phân tích | Mã hiệu | Thông số phân tích | Mã hiệu | Thông số phân tích | Mã hiệu | Thông số phân tích | Mã hiệu | Thông số phân tích | Mã hiệu | Thông số phân tích | Mã hiệu | Thông số phân tích | Mã hiệu | Thông số phân tích | Mã hiệu | Thông số phân tích | Mã hiệu | Thông số phân tích | Mã hiệu | Thông số phân tích | Mã hiệu | Thông số phân tích | Mã hiệu | Thông số phân tích | Mã hiệu | Thông số phân tích | Mã hiệu | Thông số phân tích | Mã hiệu | Thông số phân tích | Mã hiệu | Thông số phân tích | Mã hiệu | Thông số phân tích | Mã hiệu | Thông số phân tích | Mã hiệu | Thông số phân tích | Mã hiệu | Thông số phân tích | Mã hiệu | Thông số phân tích | Mã hiệu | Thông số phân tích | Mã hiệu | Thông số phân tích | Mã hiệu | Thông số phân tích | Mã hiệu | Thông số phân tích | Mã hiệu | Thông số phân tích | Mã hiệu | Thông số phân tích | Mã hiệu | Thông số phân tích | Mã hiệu | Thông số phân tích | Mã hiệu | Thông số phân tích | Mã hiệu | Thông số phân tích | Mã hiệu | Thông số phân tích | Mã hiệu | Thông số phân tích | Mã hiệu | Thông số phân tích | Mã hiệu | Thông số phân tích | Mã hiệu | Thông số phân tích | Mã hiệu | Thông số phân tích | Mã hiệu | Thông số phân tích | Mã hiệu | Thông số phân tích | Mã hiệu | Thông số phân tích | Mã hiệu | Thông số phân tích | Mã hiệu | Thông số phân tích | Mã hiệu | Thông số phân tích | Mã hiệu | Thông số phân tích | Mã hiệu | Thông số phân tích | Mã hiệu | Thông số phân tích | Mã hiệu | Thông số phân tích | Mã hiệu | Thông số phân tích | Mã hiệu | Thông số phân tích | Mã hiệu | Thông số phân tích | Mã hiệu | Thông số phân tích | Mã hiệu | Thông số phân tích | Mã hiệu | Thông số phân tích | Mã hiệu | Thông số phân tích | Mã hiệu | Thông số phân tích | Mã hiệu | Thông số phân tích | Mã hiệu | Thông số phân tích | Mã hiệu | Thông số phân tích | Mã hiệu | Thông số phân tích | Mã hiệu | Thông số phân tích | Mã hiệu | Thông số phân tích | Mã hiệu | Thông số phân tích | Mã hiệu | Thông số phân tích | Mã hiệu | Thông số phân tích | Mã hiệu | Thông số phân tích | Mã hiệu | Thông số phân tích | Mã hiệu | Thông số phân tích | Mã hiệu | Thông số phân tích | Mã hiệu | Thông số phân tích | Mã hiệu | Thông số phân tích | Mã hiệu | Thông số phân tích | Mã hiệu | Thông số phân tích | Mã hiệu | Thông số phân tích | Mã hiệu | Thông số phân tích | Mã hiệu | Thông số phân tích | Mã hiệu | Thông số phân tích | Mã hiệu | Thông số phân tích | Mã hiệu | Thông số phân tích | Mã hiệu | Thông số phân tích | Mã hiệu | Thông số phân tích | Mã hiệu | Thông số phân tích | Mã hiệu | Thông số phân tích | Mã hiệu | Thông số phân tích | Mã hiệu | Thông số phân tích | Mã hiệu | Thông số phân tích | Mã hiệu | Thông số phân tích | Mã hiệu | Thông số phân tích | Mã hiệu | Thông số phân tích | Mã hiệu | Thông số phân tích | Mã hiệu | Thông số phân tích | Mã hiệu | Thông số phân tích | Mã hiệu | Thông số phân tích | Mã hiệu | Thông số phân tích | Mã hiệu | Thông số phân tích | Mã hiệu | Thông số phân tích | Mã hiệu | Thông số phân tích | Mã hiệu | Thông số phân tích | Mã hiệu | Thông số phân tích | Mã hiệu | Thông số phân tích | Mã hiệu | Thông số phân tích | Mã hiệu | Thông số phân tích | Mã hiệu | Thông số phân tích | Mã hiệu | Thông số phân tích | Mã hiệu | Thông số phân tích | Mã hiệu | Thông số phân tích | Mã hiệu | Thông số phân tích | Mã hiệu | Thông số phân tích | Mã hiệu | Thông số phân tích | Mã hiệu | Thông số phân tích | Mã hiệu | Thông số phân tích | Mã hiệu | Thông số phân tích | Mã hiệu | Thông số phân tích | Mã hiệu | Thông số phân tích | Mã hiệu | Thông số phân tích | Mã hiệu | Thông số phân tích | Mã hiệu | Thông số phân tích | Mã hiệu | Thông số phân tích | Mã hiệu | Thông số phân tích | Mã hiệu | Thông số phân tích | Mã hiệu | Thông số phân tích | Mã hiệu | Thông số phân tích | Mã hiệu | Thông số phân tích | Mã hiệu | Thông số phân tích | Mã hiệu | Thông số phân tích | Mã hiệu | Thông số phân tích | Mã hiệu | Thông số phân tích | Mã hiệu | Thông số phân tích | Mã hiệu | Thông số phân tích | Mã hiệu | Thông số phân tích | Mã hiệu | Thông số phân tích | Mã hiệu | Thông số phân tích | Mã hiệu | Thông số phân tích | Mã hiệu | Thông số phân tích | Mã hiệu | Thông số phân tích | Mã hiệu | Thông số phân tích | Mã hiệu | Thông số phân tích | Mã hiệu | Thông số phân tích | Mã hiệu | Thông số phân tích | Mã hiệu | Thông số phân tích | Mã hiệu | Thông số phân tích | Mã hiệu | Thông số phân tích | Mã hiệu | Thông số phân tích | Mã hiệu | Thông số phân tích | Mã hiệu | Thông số phân tích | Mã hiệu | Thông số phân tích | Mã hiệu | Thông số phân tích | Mã hiệu | Thông số phân tích | Mã hiệu | Thông số phân tích | Mã hiệu | Thông số phân tích | Mã hiệu | Thông số phân tích | Mã hiệu | Thông số phân tích | Mã hiệu | Thông số phân tích | Mã hiệu | Thông số phân tích | Mã hiệu | Thông số phân tích | Mã hiệu | Thông số phân tích | Mã hiệu | Thông số phân tích | Mã hiệu | Thông số phân tích | Mã hiệu | Thông số phân tích | Mã hiệu | Thông số phân tích | Mã hiệu | Thông số phân tích | Mã hiệu | Thông số phân tích | Mã hiệu | Thông số phân tích | Mã hiệu | Thông số phân tích | Mã hiệu | Thông số phân tích | Mã hiệu | Thông số phân tích | Mã hiệu | Thông số phân tích | Mã hiệu | Thông số phân tích | Mã hiệu | Thông số phân tích | Mã hiệu | Thông số phân tích | Mã hiệu | Thông số phân tích | Mã hiệu | Thông số phân tích | Mã hiệu | Thông số phân tích | Mã hiệu | Thông số phân tích | Mã hiệu | Thông số phân tích | Mã hiệu | Thông số phân tích | Mã hiệu | Thông số phân tích | Mã hiệu | Thông số phân tích | Mã hiệu | Thông số phân tích | Mã hiệu | Thông số phân tích | Mã hiệu | Thông số phân tích | Mã hiệu | Thông số phân tích | Mã hiệu | Thông số phân tích | Mã hiệu | Thông số phân tích | Mã hiệu | Thông số phân tích | Mã hiệu | Thông số phân tích | Mã hiệu | Thông số phân tích | Mã hiệu | Thông số phân tích | Mã hiệu | Thông số phân tích | Mã hiệu | Thông số phân tích | Mã hiệu | Thông số phân tích | Mã hiệu | Thông số phân tích | Mã hiệu | Thông số phân tích | Mã hiệu | Thông số phân tích | Mã hiệu | Thông số phân tích | Mã hiệu | Thông số phân tích | Mã hiệu | Thông số phân tích | Mã hiệu | Thông số phân tích | Mã hiệu | Thông số phân tích | Mã hiệu | Thông số phân tích | Mã hiệu | Thông số phân tích | Mã hiệu | Thông số phân tích | Mã hiệu | Thông số phân tích | Mã hiệu | Thông số phân tích | Mã hiệu | Thông số phân tích | Mã hiệu | Thông số phân tích | Mã hiệu | Thông số phân tích | Mã hiệu | Thông số phân tích | Mã hiệu | Thông số phân tích | Mã hiệu | Thông số phân tích | Mã hiệu | Thông số phân tích | Mã hiệu | Thông số phân tích | Mã hiệu | Thông số phân tích | Mã hiệu | Thông số phân tích | Mã hiệu | Thông số phân tích | Mã hiệu | Thông số phân tích | Mã hiệu | Thông số phân tích | Mã hiệu | Thông số phân tích | Mã hiệu | Thông số phân tích | Mã hiệu | Thông số phân tích | Mã hiệu | Thông số phân tích | Mã hiệu | Thông số phân tích | Mã hiệu | Thông số phân tích | Mã hiệu | Thông số phân tích | Mã hiệu | Thông số phân tích | Mã hiệu | Thông số phân tích | Mã hiệu | Thông số phân tích | Mã hiệu | Thông số phân tích | Mã hiệu | Thông số phân tích | Mã hiệu | Thông số phân tích | Mã hiệu | Thông số phân tích | Mã hiệu | Thông số phân tích | Mã hiệu | Thông số phân tích | Mã hiệu | Thông số phân tích | Mã hiệu | Thông số phân tích | Mã hiệu | Thông số phân tích | Mã hiệu | Thông số phân tích | Mã hiệu | Thông số phân tích | Mã hiệu | Thông số phân tích | Mã hiệu | Thông số phân tích | Mã hiệu | Thông số phân tích | Mã hiệu | Thông số phân tích | Mã hiệu | Thông số phân tích | Mã hiệu | Thông số phân tích | Mã hiệu | Thông số phân tích | Mã hiệu | Thông số phân tích | Mã hiệu | Thông số phân tích | Mã hiệu | Thông số phân tích | Mã hiệu | Thông số phân tích | Mã hiệu | Thông số phân tích | Mã hiệu | Thông số phân tích | Mã hiệu | Thông số phân tích | Mã hiệu | Thông số phân tích | Mã hiệu | Thông số phân tích | Mã hiệu | Thông số phân tích | Mã hiệu | Thông số phân tích | Mã hiệu | Thông số phân tích | Mã hiệu | Thông số phân tích | Mã hiệu | Thông số phân tích | Mã hiệu | Thông số phân tích | Mã hiệu | Thông số phân tích | Mã hiệu | Thông số phân tích | Mã hiệu | Thông số phân tích | Mã hiệu | Thông số phân tích | Mã hiệu | Thông số phân tích | Mã hiệu | Thông số phân tích | Mã hiệu | Thông số phân tích | Mã hiệu | Thông số phân tích | Mã hiệu | Thông số phân tích | Mã hiệu | Thông số phân tích | Mã hiệu | Thông số phân tích | Mã hiệu | Thông số phân tích | Mã hiệu | Thông số phân tích | Mã hiệu | Thông số phân tích | Mã hiệu | Thông số phân tích | Mã hiệu | Thông số phân tích | Mã hiệu | Thông số phân tích | Mã hiệu | Thông số phân tích | Mã hiệu | Thông số phân tích | Mã hiệu | Thông số phân tích | Mã hiệu | Thông số phân tích | Mã hiệu | Thông số phân tích | Mã hiệu | Thông số phân tích | Mã hiệu | Thông số phân tích | Mã hiệu | Thông số phân tích | Mã hiệu | Thông số phân tích | Mã hiệu | Thông số phân tích | Mã hiệu | Thông số phân tích | Mã hiệu | Thông số phân tích | Mã hiệu | Thông số phân tích | Mã hiệu | Thông số phân tích | Mã hiệu | Thông số phân tích | Mã hiệu | Thông số phân tích | Mã hiệu | Thông số phân tích | Mã hiệu | Thông số phân tích | Mã hiệu | Thông số phân tích | Mã hiệu | Thông số phân tích | Mã hiệu | Thông số phân tích | Mã hiệu | Thông số phân tích | Mã hiệu | Thông số phân tích | Mã hiệu | Thông số phân tích | Mã hiệu | Thông số phân tích | Mã hiệu | Thông số phân tích | Mã hiệu | Thông số phân tích | Mã hiệu | Thông số phân tích | Mã hiệu | Thông số phân tích | Mã hiệu | Thông số phân tích | Mã hiệu | Thông số phân tích | Mã hiệu | Thông số phân tích | Mã hiệu | Thông số phân tích | Mã hiệu | Thông số phân tích | Mã hiệu | Thông số phân tích | Mã hiệu | Thông số phân tích | Mã hiệu | Thông số phân tích | Mã hiệu | Thông số phân tích | Mã hiệu | Thông số phân tích | Mã hiệu | Thông số phân tích | Mã hiệu | Thông số phân tích | Mã hiệu | Thông số phân tích | Mã hiệu | Thông số phân tích | Mã hiệu | Thông số phân tích | Mã hiệu | Thông số phân tích | Mã hiệu | Thông số phân tích | Mã hiệu | Thông số phân tích | Mã hiệu | Thông số phân tích | Mã hiệu | Thông số phân tích | Mã hiệu | Thông số phân tích | Mã hiệu | Thông số phân tích | Mã hiệu | Thông số phân tích | Mã hiệu | Thông số phân tích | Mã hiệu | Thông số phân tích | Mã hiệu | Thông số phân tích | Mã hiệu | Thông số phân tích | Mã hiệu | Thông số phân tích | Mã hiệu | Thông số phân tích | Mã hiệu | Thông số phân tích | Mã hiệu | Thông số phân tích | Mã hiệu | Thông số phân tích | Mã hiệu | Thông số phân tích | Mã hiệu | Thông số phân tích | Mã hiệu | Thông số phân tích | Mã hiệu | Thông số phân tích | Mã hiệu | Thông số phân tích | Mã hiệu | Thông số phân tích | Mã hiệu | Thông số phân tích | Mã hiệu | Thông số phân tích | Mã hiệu | Thông số phân tích | Mã hiệu | Thông số phân tích | Mã hiệu | Thông số phân tích | Mã hiệu | Thông số phân tích | Mã hiệu | Thông số phân tích | Mã hiệu | Thông số phân tích | Mã hiệu | Thông số phân tích | Mã hiệu | Thông số phân tích | Mã hiệu | Thông số phân tích | Mã hiệu | Thông số phân tích | Mã hiệu | Thông số phân tích | Mã hiệu | Thông số phân tích | Mã hiệu | Thông số phân tích | Mã hiệu | Thông số phân tích | Mã hiệu | Thông số phân tích | Mã hiệu | Thông số phân tích | Mã hiệu | Thông số phân tích | Mã hiệu | Thông số phân tích | Mã hiệu | Thông số phân tích | Mã hiệu | Thông số phân tích | Mã hiệu | Thông số phân tích | Mã hiệu | Thông số phân tích | Mã hiệu | Thông số phân tích | Mã hiệu | Thông số phân tích | Mã hiệu | Thông số phân tích | Mã hiệu | Thông số phân tích | Mã hiệu | Thông số phân tích | Mã hiệu | Thông số phân tích | Mã hiệu | Thông số phân tích | Mã hiệu | Thông số phân tích | Mã hiệu | Thông số phân tích | Mã hiệu | Thông số phân tích | Mã hiệu | Thông số phân tích | Mã hiệu | Thông số phân tích | Mã hiệu | Thông số phân tích | Mã hiệu | Thông số phân tích | Mã hiệu | Thông số phân tích | Mã hiệu | Thông số phân tích | Mã hiệu | Thông số phân tích | Mã hiệu | Thông số phân tích | Mã hiệu | Thông số phân tích | Mã hiệu | Thông số phân tích | Mã hiệu | Thông số phân tích | Mã hiệu | Thông số phân tích | Mã hiệu | Thông số phân tích | Mã hiệu | Thông số phân tích | Mã hiệu | Thông số phân tích | Mã hiệu | Thông số phân tích | Mã hiệu | Thông số phân tích | Mã hiệu | Thông số phân tích | Mã hiệu | Thông số phân tích | Mã hiệu | Thông số phân tích | Mã hiệu | Thông số phân tích | Mã hiệu | Thông số phân tích | Mã hiệu | Thông số phân tích | Mã hiệu | Thông số phân tích | Mã hiệu | Thông số phân tích | Mã hiệu | Thông số phân tích | Mã hiệu | Thông số phân tích | Mã hiệu | Thông số phân tích | Mã hiệu | Thông số phân tích | Mã hiệu | Thông số phân tích | Mã hiệu | Thông số phân tích | Mã hiệu | Thông số phân tích | Mã hiệu | Thông số phân tích | Mã hiệu | Thông số phân tích | Mã hiệu | Thông số phân tích | Mã hiệu | Thông số phân tích | Mã hiệu | Thông số phân tích | Mã hiệu | Thông số phân tích | Mã hiệu | Thông số phân tích | Mã hiệu | Thông số phân tích | Mã hiệu | Thông số phân tích | Mã hiệu | Thông số phân tích | Mã hiệu | Thông số phân tích | Mã hiệu | Thông số phân tích | Mã hiệu | Thông số phân tích | Mã hiệu | Thông số phân tích | Mã hiệu | Thông số phân tích | Mã hiệu | Thông số phân tích | Mã hiệu | Thông số phân tích | Mã hiệu | Thông số phân tích | Mã hiệu | Thông số phân tích | Mã hiệu | Thông số phân tích | Mã hiệu | Thông số phân tích | Mã hiệu | Thông số phân tích | Mã hiệu | Thông số phân tích | Mã hiệu | Thông số phân tích | Mã hiệu | Thông số phân tích | Mã hiệu | Thông số phân tích | Mã hiệu | Thông số phân tích | Mã hiệu | Thông số phân tích | Mã hiệu | Thông số phân tích | Mã hiệu | Thông số phân tích | Mã hiệu | Thông số phân tích | Mã hiệu | Thông số phân tích | Mã hiệu | Thông số phân tích | Mã hiệu | Thông số phân tích | Mã hiệu | Thông số phân tích | Mã hiệu | Thông số phân tích | Mã hiệu | Thông số phân tích | Mã hiệu | Thông số phân tích | Mã hiệu | Thông số phân tích | Mã hiệu | Thông số phân tích | Mã hiệu | Thông số phân tích | Mã hiệu | Thông số phân tích | Mã hiệu | Thông số phân tích | Mã hiệu | Thông số phân tích | Mã hiệu | Thông số phân tích | Mã hiệu | Thông số phân tích | Mã hiệu | Thông số phân tích | Mã hiệu | Thông số phân tích | Mã hiệu | Thông số phân tích | Mã hiệu | Thông số phân tích | Mã hiệu | Thông số phân tích | Mã hiệu | Thông số phân tích | Mã hiệu | Thông số phân tích | Mã hiệu | Thông số phân tích | Mã hiệu | Thông số phân tích | Mã hiệu | Thông số phân tích | Mã hiệu | Thông số phân tích | Mã hiệu | Thông số phân tích | Mã hiệu | Thông số phân tích | Mã hiệu | Thông số phân tích | Mã hiệu | Thông số phân tích | Mã hiệu | Thông số phân tích | Mã hiệu | Thông số phân tích | Mã hiệu | Thông số phân tích | Mã hiệu | Thông số phân tích | Mã hiệu | Thông số phân tích | Mã hiệu | Thông số phân tích | Mã hiệu | Thông số phân tích | Mã hiệu | Thông số phân tích | Mã hiệu | Thông số phân tích | Mã hiệu | Thông số phân tích | Mã hiệu | Thông số phân tích | Mã hiệu | Thông số phân tích | Mã hiệu | Thông số phân tích | Mã hiệu | Thông số phân tích | Mã hiệu | Thông số phân tích | Mã hiệu | Thông số phân tích | Mã hiệu | Thông số phân tích | Mã hiệu | Thông số phân tích | Mã hiệu | Thông số phân tích | Mã hiệu | Thông số phân tích | Mã hiệu | Thông số phân tích | Mã hiệu | Thông số phân tích | Mã hiệu | Thông số phân tích | Mã hiệu | Thông số phân tích | Mã hiệu | Thông số phân tích | Mã hiệu | Thông số phân tích | Mã hiệu | Thông số phân tích | Mã hiệu | Thông số phân tích | Mã hiệu | Thông số phân tích | Mã hiệu | Thông số phân tích | Mã hiệu | Thông số phân tích | Mã hiệu | Thông số phân tích | Mã hiệu | Thông số phân tích | Mã hiệu | Thông số phân tích | Mã hiệu | Thông số phân tích | Mã hiệu | Thông số phân tích | Mã hiệu | Thông số phân tích | Mã hiệu | Thông số phân tích | Mã hiệu | Thông số phân tích | Mã hiệu | Thông số phân tích | Mã hiệu | Thông số phân tích | Mã hiệu | Thông số phân tích | Mã hiệu | Thông số phân tích | Mã hiệu | Thông số phân tích | Mã hiệu | Thông số phân tích | Mã hiệu | Thông số phân tích | Mã hiệu | Thông số phân tích | Mã hiệu | Thông số phân tích | Mã hiệu | Thông số phân tích | Mã hiệu | Thông số phân tích | Mã hiệu | Thông số phân tích | Mã hiệu | Thông số phân tích | Mã hiệu | Thông số phân tích | Mã hiệu | Thông số phân tích | Mã hiệu | Thông số phân tích | Mã hiệu | Thông số phân tích | Mã hiệu | Thông số phân tích | Mã hiệu | Thông số phân tích | Mã hiệu | Thông số phân tích | Mã hiệu | Thông số phân tích | Mã hiệu | Thông số phân tích | Mã hiệu | Thông số phân tích | Mã hiệu | Thông số phân tích | Mã hiệu | Thông số phân tích | Mã hiệu | Thông số phân tích | Mã hiệu | Thông số phân tích | Mã hiệu | Thông số phân tích | Mã hiệu | Thông số phân tích | Mã hiệu | Thông số phân tích | Mã hiệu | Thông số phân tích | Mã hiệu | Thông số phân tích | Mã hiệu | Thông số phân tích | Mã hiệu | Thông số phân tích | Mã hiệu | Thông số phân tích | Mã hiệu | Thông số phân tích | Mã hiệu | Thông số phân tích | Mã hiệu | Thông số phân tích | Mã hiệu | Thông số phân tích | Mã hiệu | Thông số phân tích | Mã hiệu | Thông số phân tích | Mã hiệu | Thông số phân tích | Mã hiệu | Thông số phân tích | Mã hiệu | Thông số phân tích | Mã hiệu | Thông số phân tích | Mã hiệu | Thông số phân tích | Mã hiệu | Thông số phân tích | Mã hiệu | Thông số phân tích | Mã hiệu | Thông số phân tích | Mã hiệu | Thông số phân tích | Mã hiệu | Thông số phân tích | Mã hiệu | Thông số phân tích | Mã hiệu | Thông số phân tích | Mã hiệu | Thông số phân tích | Mã hiệu | Thông số phân tích | Mã hiệu | Thông số phân tích | Mã hiệu | Thông số phân tích | Mã hiệu | Thông số phân tích | Mã hiệu | Thông số phân tích | Mã hiệu | Thông số phân tích | Mã hiệu | Thông số phân tích | Mã hiệu | Thông số phân tích | Mã hiệu | Thông số phân tích | Mã hiệu | Thông số phân tích | Mã hiệu | Thông số phân tích | Mã hiệu | Thông số phân tích | Mã hiệu | Thông số phân tích | Mã hiệu | Thông số phân tích | Mã hiệu | Thông số phân tích | Mã hiệu | Thông số phân tích | Mã hiệu | Thông số phân tích | Mã hiệu | Thông số phân tích | Mã hiệu | Thông số phân tích | Mã hiệu | Thông số phân tích | Mã hiệu | Thông số phân tích | Mã hiệu | Thông số phân tích | Mã hiệu | Thông số phân tích | Mã hiệu | Thông số phân tích | Mã hiệu | Thông số phân tích | Mã hiệu | Thông số phân tích | Mã hiệu | Thông số phân tích | Mã hiệu | Thông số phân tích | Mã hiệu | Thông số phân tích | Mã hiệu | Thông số phân tích | Mã hiệu | Thông số phân tích | Mã hiệu | Thông số phân tích | Mã hiệu | Thông số phân tích | Mã hiệu | Thông số phân tích | Mã hiệu | Thông số phân tích | Mã hiệu | Thông số phân tích | Mã hiệu | Thông số phân tích | Mã hiệu | Thông số phân tích | Mã hiệu | Thông số phân tích | Mã hiệu | Thông số phân tích | Mã hiệu | Thông số phân tích | Mã hiệu | Thông số phân tích | Mã hiệu | Thông số phân tích | Mã hiệu | Thông số phân tích | Mã hiệu | Thông số phân tích | Mã hiệu | Thông số phân tích | Mã hiệu | Thông số phân tích | Mã hiệu | Thông số phân tích | Mã hiệu | Thông số phân tích | Mã hiệu | Thông số phân tích | Mã hiệu | Thông số phân tích | Mã hiệu | Thông số phân tích | Mã hiệu | Thông số phân tích | Mã hiệu | Thông số phân tích | Mã hiệu | Thông số phân tích | Mã hiệu | Thông số phân tích | Mã hiệu | Thông số phân tích | Mã hiệu | Thông số phân tích | Mã hiệu | Thông số phân tích | Mã hiệu | Thông số phân tích | Mã hiệu | Thông số phân tích | Mã hiệu | Thông số phân tích | Mã hiệu | Thông số phân tích | Mã hiệu | Thông số phân tích | Mã hiệu | Thông số phân tích | Mã hiệu | Thông số phân tích | Mã hiệu | Thông số phân tích | Mã hiệu | Thông số phân tích | Mã hiệu | Thông số phân tích | Mã hiệu | Thông số phân tích | Mã hiệu | Thông số phân tích | Mã hiệu | Thông số phân tích | Mã hiệu | Thông số phân tích | Mã hiệu | Thông số phân tích | Mã hiệu | Thông số phân tích | Mã hiệu | Thông số phân tích | Mã hiệu | Thông số phân tích | Mã hiệu | Thông số phân tích | Mã hiệu | Thông số phân tích | Mã hiệu | Thông số phân tích | Mã hiệu | Thông số phân tích | Mã hiệu | Thông số phân tích | Mã hiệu | Thông số phân tích | Mã hiệu | Thông số phân tích | Mã hiệu | Thông số phân tích | Mã hiệu | Thông số phân tích | Mã hiệu | Thông số phân tích | Mã hiệu | Thông số phân tích | Mã hiệu | Thông số phân tích | Mã hiệu | Thông số phân tích | Mã hiệu | Thông số phân tích | Mã hiệu | Thông số phân tích | Mã hiệu | Thông số phân tích | Mã hiệu | Thông số phân tích | Mã hiệu | Thông số phân tích | Mã hiệu | Thông số phân tích | Mã hiệu | Thông số phân tích | Mã hiệu | Thông số phân tích | Mã hiệu | Thông số phân tích | Mã hiệu | Thông số phân tích | Mã hiệu | Thông số phân tích | Mã hiệu | Thông số phân tích | Mã hiệu | Thông số phân tích | Mã hiệu | Thông số phân tích | Mã hiệu | Thông số phân tích | Mã hiệu | Thông số phân tích | Mã hiệu | Thông số phân tích | Mã hiệu | Thông số phân tích | Mã hiệu | Thông số phân tích | Mã hiệu | Thông số phân tích | Mã hiệu | Thông số phân tích | Mã hiệu | Thông số phân tích | Mã hiệu | Thông số phân tích | Mã hiệu | Thông số phân tích | Mã hiệu | Thông số phân tích | Mã hiệu | Thông số phân tích | Mã hiệu | Thông số phân tích | Mã hiệu | Thông số phân tích | Mã hiệu | Thông số phân tích | Mã hiệu | Thông số phân tích | Mã hiệu | Thông số phân tích | Mã hiệu | Thông số phân tích | Mã hiệu | Thông số phân tích | Mã hiệu | Thông số phân tích | Mã hiệu | Thông số phân tích | Mã hiệu | Thông số phân tích | Mã hiệu | Thông số phân tích | Mã hiệu | Thông số phân tích | Mã hiệu | Thông số phân tích | Mã hiệu | Thông số phân tích | Mã hiệu | Thông số phân tích | Mã hiệu | Thông số phân tích | Mã hiệu | Thông số phân tích | Mã hiệu | Thông số phân tích | Mã hiệu | Thông số phân tích | Mã hiệu | Thông số phân tích | Mã hiệu | Thông số phân tích | Mã hiệu | Thông số phân tích | Mã hiệu | Thông số phân tích | Mã hiệu | Thông số phân tích | Mã hiệu | Thông số phân tích | Mã hiệu | Thông số phân tích | Mã hiệu | Thông số phân tích | Mã hiệu | Thông số phân tích | Mã hiệu | Thông số phân tích | Mã hiệu | Thông số phân tích | Mã hiệu | Thông số phân tích | Mã hiệu | Thông số phân tích | Mã hiệu | Thông số phân tích | Mã hiệu | Thông số phân tích | Mã hiệu | Thông số phân tích | Mã hiệu | Thông số phân tích | Mã hiệu | Thông số phân tích | Mã hiệu | Thông số phân tích | Mã hiệu | Thông số phân tích | Mã hiệu | Thông số phân tích | Mã hiệu | Thông số phân tích | Mã hiệu | Thông số phân tích | Mã hiệu | Thông số phân tích | Mã hiệu | Thông số phân tích | Mã hiệu | Thông số phân tích | Mã hiệu | Thông số phân tích | Mã hiệu | Thông số phân tích | Mã hiệu | Thông số phân tích | Mã hiệu | Thông số phân tích | Mã hiệu | Thông số phân tích | Mã hiệu | Thông số phân tích | Mã hiệu | Thông số phân tích | Mã hiệu | Thông số phân tích | Mã hiệu | Thông số phân tích | Mã hiệu | Thông số phân tích | Mã hiệu | Thông số phân tích | Mã hiệu | Thông số phân tích | Mã hiệu | Thông số phân tích | Mã hiệu | Thông số phân tích | Mã hiệu | Thông số phân tích | Mã hiệu | Thông số phân tích | Mã hiệu | Thông số phân tích | Mã hiệu | Thông số phân tích | Mã hiệu | Thông số phân tích | Mã hiệu | Thông số phân tích | Mã hiệu | Thông số phân tích | Mã hiệu | Thông số phân tích | Mã hiệu | Thông số phân tích | Mã hiệu | Thông số phân tích | Mã hiệu | Thông số phân tích | Mã hiệu | Thông số phân tích | Mã hiệu | Thông số phân tích | Mã hiệu | Thông số phân tích | Mã hiệu | Thông số phân tích | Mã hiệu | Thông số phân tích | Mã hiệu | Thông số phân tích | Mã hiệu | Thông số phân tích | Mã hiệu | Thông số phân tích | Mã hiệu | Thông số phân tích | Mã hiệu | Thông số phân tích | Mã hiệu | Thông số phân tích | Mã hiệu | Thông số phân tích | Mã hiệu | Thông số phân tích | Mã hiệu | Thông số phân tích | Mã hiệu | Thông số phân tích | Mã hiệu | Thông số phân tích | Mã hiệu | Thông số phân tích | Mã hiệu | Thông số phân tích | Mã hiệu | Thông số phân tích | Mã hiệu | Thông số phân tích | Mã hiệu | Thông số phân tích | Mã hiệu | Thông số phân tích | Mã hiệu | Thông số phân tích | Mã hiệu | Thông số phân tích | Mã hiệu | Thông số phân tích | Mã hiệu | Thông số phân tích | Mã hiệu | Thông số phân tích | Mã hiệu | Thông số phân tích | Mã hiệu | Thông số phân tích | Mã hiệu | Thông số phân tích | Mã hiệu | Thông số phân tích | Mã hiệu | Thông số phân tích | Mã hiệu | Thông số phân tích | Mã hiệu | Thông số phân tích | Mã hiệu | Thông số phân tích | Mã hiệu | Thông số phân tích | Mã hiệu | Thông số phân tích | Mã hiệu | Thông số phân tích | Mã hiệu | Thông số phân tích | Mã hiệu | Thông số phân tích | Mã hiệu | Thông số phân tích | Mã hiệu | Thông số phân tích | Mã hiệu | Thông số phân tích | Mã hiệu | Thông số phân tích | Mã hiệu | Thông số phân tích | Mã hiệu | Thông số phân tích | Mã hiệu | Thông số phân tích | Mã hiệu | Thông số phân tích | Mã hiệu | Thông số phân tích | Mã hiệu | Thông số phân tích | Mã hiệu | Thông số phân tích | Mã hiệu | Thông số phân tích | Mã hiệu | Thông số phân tích | Mã hiệu | Thông số phân tích | Mã hiệu | Thông số phân tích | Mã hiệu | Thông số phân tích | Mã hiệu | Thông số phân tích | Mã hiệu | Thông số phân tích | Mã hiệu | Thông số phân tích | Mã hiệu | Thông số phân tích | Mã hiệu | Thông số phân tích | Mã hiệu | Thông số phân tích | Mã hiệu | Thông số phân tích | Mã hiệu | Thông số phân tích | Mã hiệu | Thông số phân tích | Mã hiệu | Thông số phân tích | Mã hiệu | Thông số phân tích | Mã hiệu | Thông số phân tích | Mã hiệu | Thông số phân tích | Mã hiệu | Thông số phân tích | Mã hiệu | Thông số phân tích | Mã hiệu | Thông số phân tích | Mã hiệu | Thông số phân tích | Mã hiệu | Thông số phân tích | Mã hiệu | Thông số phân tích | Mã hiệu | Thông số phân tích | Mã hiệu | Thông số phân tích | Mã hiệu | Thông số phân tích | Mã hiệu | Thông số phân tích | Mã hiệu | Thông số phân tích | Mã hiệu | Thông số phân tích | Mã hiệu | Thông số phân tích | Mã hiệu | Thông số phân tích | Mã hiệu | Thông số phân tích | Mã hiệu | Thông số phân tích | Mã hiệu | Thông số phân tích | Mã hiệu | Thông số phân tích | Mã hiệu | Thông số phân tích | Mã hiệu | Thông số phân tích | Mã hiệu | Thông số phân tích | Mã hiệu | Thông số phân tích | Mã hiệu | Thông số phân tích | Mã hiệu | Thông số phân tích | Mã hiệu | Thông số phân tích | Mã hiệu | Thông số phân tích | Mã hiệu | Thông số phân tích | Mã hiệu | Thông số phân tích | Mã hiệu | Thông số phân tích | Mã hiệu | Thông số phân tích | Mã hiệu | Thông số phân tích | Mã hiệu | Thông số phân tích | Mã hiệu | Thông số phân tích | Mã hiệu | Thông số phân tích | Mã hiệu | Thông số phân tích | Mã hiệu | Thông số phân tích | Mã hiệu | Thông số phân tích | Mã hiệu | Thông số phân tích | Mã hiệu | Thông số phân tích | Mã hiệu | Thông số phân tích | Mã hiệu | Thông số phân tích | Mã hiệu | Thông số phân tích | Mã hiệu | Thông số phân tích | Mã hiệu | Thông số phân tích | Mã hiệu | Thông số phân tích | Mã hiệu | Thông số phân tích | Mã hiệu | Thông số phân tích | Mã hiệu | Thông số phân tích | Mã hiệu | Thông số phân tích | Mã hiệu | Thông số phân tích | Mã hiệu | Thông số phân tích | Mã hiệu | Thông số phân tích | Mã hiệu | Thông số phân tích | Mã hiệu | Thông số phân tích | Mã hiệu | Thông số phân tích | Mã hiệu | Thông số phân tích | Mã hiệu | Thông số phân tích | Mã hiệu | Thông số phân tích | Mã hiệu | Thông số phân tích | Mã hiệu | Thông số phân tích | Mã hiệu | Thông số phân tích | Mã hiệu | Thông số phân tích | Mã hiệu | Thông số phân tích | Mã hiệu | Thông số phân tích | Mã hiệu | Thông số phân tích | Mã hiệu | Thông số phân tích | Mã hiệu | Thông số phân tích | Mã hiệu | Thông số phân tích | Mã hiệu | Thông số phân tích | Mã hiệu | Thông số phân tích | Mã hiệu | Thông số phân tích | Mã hiệu | Thông số phân tích | Mã hiệu | Thông số phân tích | Mã hiệu | Thông số phân tích | Mã hiệu | Thông số phân tích | Mã hiệu | Thông số phân tích | Mã hiệu | Thông số phân tích | Mã hiệu | Thông số phân tích | Mã hiệu | Thông số phân tích | Mã hiệu | Thông số phân tích | Mã hiệu | Thông số phân tích | Mã hiệu | Thông số phân tích | Mã hiệu | Thông số phân tích | Mã hiệu | Thông số phân tích | Mã hiệu | Thông số phân tích | Mã hiệu | Thông số phân tích | Mã hiệu | Thông số phân tích | Mã hiệu | Thông số phân tích | Mã hiệu | Thông số phân tích | Mã hiệu | Thông số phân tích | Mã hiệu | Thông số phân tích | Mã hiệu | Thông số phân tích | Mã hiệu | Thông số phân tích | Mã hiệu | Thông số phân tích | Mã hiệu | Thông số phân tích | Mã hiệu | Thông số phân tích | Mã hiệu | Thông số phân tích | Mã hiệu | Thông số phân tích | Mã hiệu | Thông số phân tích | Mã hiệu | Thông số phân tích | Mã hiệu | Thông số phân tích | Mã hiệu | Thông số phân tích | Mã hiệu | Thông số phân tích | Mã hiệu | Thông số phân tích | Mã hiệu | Thông số phân tích | Mã hiệu | Thông số phân tích | Mã hiệu | Thông số phân tích | Mã hiệu | Thông số phân tích | Mã hiệu | Thông số phân tích | Mã hiệu | Thông số phân tích | Mã hiệu | Thông số phân tích | Mã hiệu | Thông số phân tích | Mã hiệu | Thông số phân tích | Mã hiệu | Thông số phân tích | Mã hiệu | Thông số phân tích | Mã hiệu | Thông số phân tích | Mã hiệu | Thông số phân tích | Mã hiệu | Thông số phân tích | Mã hiệu | Thông số phân tích | Mã hiệu | Thông số phân tích | Mã hiệu | Thông số phân tích | Mã hiệu | Thông số phân tích | Mã hiệu | Thông số phân tích | Mã hiệu | Thông số phân tích | Mã hiệu | Thông số phân tích | Mã hiệu | Thông số phân tích | Mã hiệu | Thông số phân tích | Mã hiệu | Thông số phân tích | Mã hiệu | Thông số phân tích | Mã hiệu | Thông số phân tích | Mã hiệu | Thông số phân tích | Mã hiệu | Thông số phân tích | Mã hiệu | Thông số phân tích | Mã hiệu | Thông số phân tích | Mã hiệu | Thông số phân tích | Mã hiệu | Thông số phân tích | Mã hiệu | Thông số phân tích | Mã hiệu | Thông số phân tích | Mã hiệu | Thông số phân tích | Mã hiệu | Thông số phân tích | Mã hiệu | Thông số phân tích | Mã hiệu | Thông số phân tích | Mã hiệu | Thông số phân tích | Mã hiệu | Thông số phân tích | Mã hiệu | Thông số phân tích | Mã hiệu | Thông số phân tích | Mã hiệu | Thông số phân tích | Mã hiệu | Thông số phân tích | Mã hiệu | Thông số phân tích | Mã hiệu | Thông số phân tích | Mã hiệu | Thông số phân tích | Mã hiệu | Thông số phân tích | Mã hiệu | Thông số phân tích | Mã hiệu | Thông số phân tích | Mã hiệu | Thông số phân tích | Mã hiệu | Thông số phân tích | Mã hiệu | Thông số phân tích | Mã hiệu | Thông số phân tích | Mã hiệu | Thông số phân tích | Mã hiệu | Thông số phân tích | Mã hiệu | Thông số phân tích | Mã hiệu | Thông số phân tích | Mã hiệu | Thông số phân tích | Mã hiệu | Thông số phân tích | Mã hiệu | Thông số phân tích | Mã hiệu | Thông số phân tích | Mã hiệu | Thông số phân tích | Mã hiệu | Thông số phân tích | Mã hiệu | Thông số phân tích | Mã hiệu | Thông số phân tích | Mã hiệu | Thông số phân tích | Mã hiệu | Thông số phân tích | Mã hiệu | Thông số phân tích | Mã hiệu | Thông số phân tích | Mã hiệu | Thông số phân tích | Mã hiệu | Thông số phân tích | Mã hiệu | Thông số phân tích | Mã hiệu | Thông số phân tích | Mã hiệu | Thông số phân tích | Mã hiệu | Thông số phân tích | Mã hiệu | Thông số phân tích | Mã hiệu | Thông số phân tích | Mã hiệu | Thông số phân tích | Mã hiệu | Thông số phân tích | Mã hiệu | Thông số phân tích | Mã hiệu | Thông số phân tích | Mã hiệu | Thông số phân tích | Mã hiệu | Thông số phân tích | Mã hiệu | Thông số phân tích | Mã hiệu | Thông số phân tích | Mã hiệu | Thông số phân tích | Mã hiệu | Thông số phân tích | Mã hiệu | Thông số phân tích | Mã hiệu | Thông số phân tích | Mã hiệu | Thông số phân tích | Mã hiệu | Thông số phân tích | Mã hiệu | Thông số phân tích | Mã hiệu | Thông số phân tích | Mã hiệu | Thông số phân tích | Mã hiệu | Thông số phân tích | Mã hiệu | Thông số phân tích | Mã hiệu | Thông số phân tích | Mã hiệu | Thông số phân tích | Mã hiệu | Thông số phân tích | Mã hiệu | Thông số phân tích | Mã hiệu | Thông số phân tích | Mã hiệu | Thông số phân tích | Mã hiệu | Thông số phân tích | Mã hiệu | Thông số phân tích | Mã hiệu | Thông số phân tích | Mã hiệu | Thông số phân tích | Mã hiệu | Thông số phân tích | Mã hiệu | Thông số phân tích | Mã hiệu | Thông số phân tích | Mã hiệu | Thông số phân tích | Mã hiệu | Thông số phân tích | Mã hiệu | Thông số phân tích | Mã hiệu | Thông số phân tích | Mã hiệu | Thông số phân tích | Mã hiệu | Thông số phân tích | Mã hiệu | Thông số phân tích | Mã hiệu | Thông số phân tích | Mã hiệu | Thông số phân tích | Mã hiệu | Thông số phân tích | Mã hiệu | Thông số phân tích | Mã hiệu | Thông số phân tích | Mã hiệu | Thông số phân tích | Mã hiệu | Thông số phân tích | Mã hiệu | Thông số phân tích | Mã hiệu | Thông số phân tích | Mã hiệu | Thông số phân tích | Mã hiệu | Thông số phân tích | Mã hiệu | Thông số phân tích | Mã hiệu | Thông số phân tích | Mã hiệu | Thông số phân tích | Mã hiệu | Thông số phân tích | Mã hiệu | Thông số phân tích | Mã hiệu | Thông số phân tích | Mã hiệu | Thông số phân tích | Mã hiệu | Thông số phân tích | Mã hiệu | Thông số phân tích | Mã hiệu | Thông số phân tích | Mã hiệu | Thông số phân tích | Mã hiệu | Thông số phân tích | Mã hiệu | Thông số phân tích | Mã hiệu | Thông số phân tích | Mã hiệu | Thông số phân tích | Mã hiệu | Thông số phân tích | Mã hiệu | Thông số phân tích | Mã hiệu | Thông số phân tích | Mã hiệu | Thông số phân tích | Mã hiệu | Thông số phân tích | Mã hiệu | Thông số phân tích | Mã hiệu | Thông số phân tích | Mã hiệu | Thông số phân tích | Mã hiệu | Thông số phân tích | Mã hiệu | Thông số phân tích | Mã hiệu | Thông số phân tích | Mã hiệu | Thông số phân tích | Mã hiệu | Thông số phân tích | Mã hiệu | Thông số phân tích | Mã hiệu | Thông số phân tích | Mã hiệu | Thông số phân tích | Mã hiệu | Thông số phân tích | Mã hiệu | Thông số phân tích | Mã hiệu | Thông số phân tích | Mã hiệu | Thông số phân tích | Mã hiệu | Thông số phân tích | Mã hiệu | Thông số phân tích | Mã hiệu | Thông số phân tích | Mã hiệu | Thông số phân tích | Mã hiệu | Thông số phân tích | Mã hiệu | Thông số phân tích | Mã hiệu | Thông số phân tích | Mã hiệu | Thông số phân tích | Mã hiệu | Thông số phân tích | Mã hiệu | Thông số phân tích | Mã hiệu | Thông số phân tích | Mã hiệu | Thông số phân tích | Mã hiệu | Thông số phân tích | Mã hiệu | Thông số phân tích | Mã hiệu | Thông số phân tích | Mã hiệu | Thông số phân tích | Mã hiệu | Thông số phân tích | Mã hiệu | Thông số phân tích | Mã hiệu | Thông số phân tích | Mã hiệu | Thông số phân tích | Mã hiệu | Thông số phân tích | Mã hiệu | Thông số phân tích | Mã hiệu | Thông số phân tích | Mã hiệu | Thông số phân tích | Mã hiệu | Thông số phân tích | Mã hiệu | Thông số phân tích | Mã hiệu | Thông số phân tích | Mã hiệu | Thông số phân tích | Mã hiệu | Thông số phân tích | Mã hiệu | Thông số phân tích | Mã hiệu | Thông số phân tích | Mã hiệu | Thông số phân tích | Mã hiệu | Thông số phân tích | Mã hiệu | Thông số phân tích | Mã hiệu | Thông số phân tích | Mã hiệu | Thông số phân tích | Mã hiệu | Thông số phân tích | Mã hiệu | Thông số phân tích | Mã hiệu | Thông số phân tích | Mã hiệu | Thông số phân tích | Mã hiệu | Thông số phân tích | Mã hiệu | Thông số phân tích | Mã hiệu | Thông số phân tích | Mã hiệu | Thông số phân tích | Mã hiệu | Thông số phân tích | Mã hiệu | Thông số phân tích | Mã hiệu | Thông số phân tích | Mã hiệu | Thông số phân tích | Mã hiệu | Thông số phân tích | Mã hiệu | Thông số phân tích | Mã hiệu | Thông số phân tích | Mã hiệu | Thông số phân tích | Mã hiệu | Thông số phân tích | Mã hiệu | Thông số phân tích | Mã hiệu | Thông số phân tích | Mã hiệu | Thông số phân tích | Mã hiệu | Thông số phân tích | Mã hiệu | Thông số phân tích | Mã hiệu | Thông số phân tích | Mã hiệu | Thông số phân tích | Mã hiệu | Thông số phân tích | Mã hiệu | Thông số phân tích | Mã hiệu | Thông số phân tích | Mã hiệu | Thông số phân tích | Mã hiệu | Thông số phân tích | Mã hiệu | Thông số phân tích | Mã hiệu | Thông số phân tích | Mã hiệu | Thông số phân tích | Mã hiệu | Thông số phân tích | Mã hiệu | Thông số phân tích | Mã hiệu | Thông số phân tích | Mã hiệu | Thông số phân tích | Mã hiệu | Thông số phân tích | Mã hiệu | Thông số phân tích | Mã hiệu | Thông số phân tích | Mã hiệu | Thông số phân tích | Mã hiệu | Thông số phân tích | Mã hiệu | Thông số phân tích | Mã hiệu | Thông số phân tích | Mã hiệu | Thông số phân tích | Mã hiệu | Thông số phân tích | Mã hiệu | Thông số phân tích | Mã hiệu | Thông số phân tích | Mã hiệu | Thông số phân tích | Mã hiệu | Thông số phân tích | Mã hiệu | Thông số phân tích | Mã hiệu | Thông số phân tích | Mã hiệu | Thông số phân tích | Mã hiệu | Thông số phân tích | Mã hiệu | Thông số phân tích | Mã hiệu | Thông số phân tích | Mã hiệu | Thông số phân tích | Mã hiệu | Thông số phân tích | Mã hiệu | Thông số phân tích | Mã hiệu | Thông số phân tích | Mã hiệu | Thông số phân tích | Mã hiệu | Thông số phân tích | Mã hiệu | Thông số phân tích | Mã hiệu | Thông số phân tích | Mã hiệu | Thông số phân tích | Mã hiệu | Thông số phân tích | Mã hiệu | Thông số phân tích | Mã hiệu | Thông số phân tích | Mã hiệu | Thông số phân tích | Mã hiệu | Thông số phân tích | Mã hiệu | Thông số phân tích | Mã hiệu | Thông số phân tích | Mã hiệu | Thông số phân tích | Mã hiệu | Thông số phân tích | Mã hiệu | Thông số phân tích | Mã hiệu | Thông số phân tích | Mã hiệu | Thông số phân tích | Mã hiệu | Thông số phân tích | Mã hiệu | Thông số phân tích | Mã hiệu | Thông số phân tích | Mã hiệu | Thông số phân tích | Mã hiệu | Thông số phân tích | Mã hiệu | Thông số phân tích | Mã hiệu | Thông số phân tích | Mã hiệu | Thông số phân tích | Mã hiệu | Thông số phân tích | Mã hiệu | Thông số phân tích | Mã hiệu | Thông số phân tích | Mã hiệu | Thông số phân tích | Mã hiệu | Thông số phân tích | Mã hiệu | Thông số phân tích | Mã hiệu | Thông số phân tích | Mã hiệu | Thông số phân tích | Mã hiệu | Thông số phân tích | Mã hiệu | Thông số phân tích | Mã hiệu | Thông số phân tích | Mã hiệu | Thông số phân tích | Mã hiệu | Thông số phân tích | Mã hiệu | Thông số phân tích | Mã hiệu | Thông số phân tích | Mã hiệu | Thông số phân tích | Mã hiệu | Thông số phân tích | Mã hiệu | Thông số phân tích | Mã hiệu | Thông số phân tích | Mã hiệu | Thông số phân tích | Mã hiệu | Thông số phân tích | Mã hiệu | Thông số phân tích | Mã hiệu | Thông số phân tích | Mã hiệu | Thông số phân tích | Mã hiệu | Thông số phân tích | Mã hiệu | Thông số phân tích | Mã hiệu | Thông số phân tích | Mã hiệu | Thông số phân tích | Mã hiệu | Thông số phân tích | Mã hiệu | Thông số phân tích | Mã hiệu | Thông số phân tích | Mã hiệu | Thông số phân tích | Mã hiệu | Thông số phân tích | Mã hiệu | Thông số phân tích | Mã hiệu | Thông số phân tích | Mã hiệu | Thông số phân tích | Mã hiệu | Thông số phân tích | Mã hiệu | Thông số phân tích | Mã hiệu | Thông số phân tích | Mã hiệu | Thông số phân tích | Mã hiệu | Thông số phân tích | Mã hiệu | Thông số phân tích | Mã hiệu | Thông số phân tích | Mã hiệu | Thông số phân tích | Mã hiệu | Thông số phân tích | Mã hiệu | Thông số phân tích | Mã hiệu | Thông số phân tích | Mã hiệu | Thông số phân tích | Mã hiệu | Thông số phân tích | Mã hiệu | Thông số phân tích | Mã hiệu | Thông số phân tích | Mã hiệu | Thông số phân tích | Mã hiệu | Thông số phân tích | Mã hiệu | Thông số phân tích | Mã hiệu | Thông số phân tích | Mã hiệu | Thông số phân tích | Mã hiệu | Thông số phân tích | Mã hiệu | Thông số phân tích | Mã hiệu | Thông số phân tích | Mã hiệu | Thông số phân tích | Mã hiệu | Thông số phân tích | Mã hiệu | Thông số phân tích | Mã hiệu | Thông số phân tích | Mã hiệu | Thông số phân tích | Mã hiệu | Thông số phân tích | Mã hiệu | Thông số phân tích | Mã hiệu | Thông số phân tích | Mã hiệu | Thông số phân tích | Mã hiệu | Thông số phân tích | Mã hiệu | Thông số phân tích | Mã hiệu | Thông số phân tích | Mã hiệu | Thông số phân tích | Mã hiệu | Thông số phân tích | Mã hiệu | Thông số phân tích | Mã hiệu | Thông số phân tích | Mã hiệu | Thông số phân tích | Mã hiệu | Thông số phân tích | Mã hiệu | Thông số phân tích | Mã hiệu | Thông số phân tích | Mã hiệu | Thông số phân tích | Mã hiệu | Thông số phân tích | Mã hiệu | Thông số phân tích | Mã hiệu | Thông số phân tích | Mã hiệu | Thông số phân tích | Mã hiệu | Thông số phân tích | Mã hiệu | Thông số phân tích | Mã hiệu | Thông số phân tích | Mã hiệu | Thông số phân tích | Mã hiệu | Thông số phân tích | Mã hiệu | Thông số phân tích | Mã hiệu | Thông số phân tích | Mã hiệu | Thông số phân tích | Mã hiệu | Thông số phân tích | Mã hiệu | Thông số phân tích | Mã hiệu | Thông số phân tích | Mã hiệu | Thông số phân tích | Mã hiệu | Thông số phân tích | Mã hiệu | Thông số phân tích | Mã hiệu | Thông số phân tích | Mã hiệu | Thông số phân tích | Mã hiệu | Thông số phân tích | Mã hiệu | Thông số phân tích | Mã hiệu | Thông số phân tích | Mã hiệu | Thông số phân tích | Mã hiệu | Thông số phân tích | Mã hiệu | Thông số phân tích | Mã hiệu | Thông số phân tích | Mã hiệu | Thông số phân tích | Mã hiệu | Thông số phân tích | Mã hiệu | Thông số phân tích | Mã hiệu | Thông số phân tích | Mã hiệu | Thông số phân tích | Mã hiệu | Thông số phân tích | Mã hiệu | Thông số phân tích | Mã hiệu | Thông số phân tích | Mã hiệu | Thông số phân tích | Mã hiệu | Thông số phân tích | Mã hiệu | Thông số phân tích | Mã hiệu | Thông số phân tích | Mã hiệu | Thông số phân tích | Mã hiệu | Thông số phân tích | Mã hiệu | Thông số phân tích | Mã hiệu | Thông số phân tích | Mã hiệu | Thông số phân tích | Mã hiệu | Thông số phân tích | Mã hiệu | Thông số phân tích | Mã hiệu | Thông số phân tích | Mã hiệu | Thông số phân tích | Mã hiệu | Thông số phân tích | Mã hiệu | Thông số phân tích | Mã hiệu | Thông số phân tích | Mã hiệu | Thông số phân tích | Mã hiệu | Thông số phân tích | Mã hiệu | Thông số phân tích | Mã hiệu | Thông số phân tích | Mã hiệu | Thông số phân tích | Mã hiệu | Thông số phân tích | Mã hiệu | Thông số phân tích | Mã hiệu | Thông số phân tích | Mã hiệu | Thông số phân tích | Mã hiệu | Thông số phân tích | Mã hiệu | Thông số phân tích | Mã hiệu | Thông số phân tích | Mã hiệu | Thông số phân tích | Mã hiệu | Thông số phân tích | Mã hiệu | Thông số phân tích | Mã hiệu | Thông số phân tích | Mã hiệu | Thông số phân tích | Mã hiệu | Thông số phân tích | Mã hiệu | Thông số phân tích | Mã hiệu | Thông số phân tích | Mã hiệu | Thông số phân tích | Mã hiệu | Thông số phân tích | Mã hiệu | Thông số phân tích | Mã hiệu | Thông số phân tích | Mã hiệu | Thông số phân tích | Mã hiệu | Thông số phân tích | Mã hiệu | Thông số phân tích | Mã hiệu | Thông số phân tích | Mã hiệu | Thông số phân tích | Mã hiệu | Thông số phân tích | Mã hiệu | Thông số phân tích | Mã hiệu | Thông số phân tích | Mã hiệu | Thông số phân tích | Mã hiệu | Thông số phân tích | Mã hiệu | Thông số phân tích | Mã hiệu | Thông số phân tích | Mã hiệu | Thông số phân tích | Mã hiệu | Thông số phân tích | Mã hiệu | Thông số phân tích | Mã hiệu | Thông số phân tích | Mã hiệu | Thông số phân tích | Mã hiệu | Thông số phân tích | Mã hiệu | Thông số phân tích | Mã hiệu | Thông số phân tích | Mã hiệu | Thông số phân tích | Mã hiệu | Thông số phân tích | Mã hiệu | Thông số phân tích | Mã hiệu | Thông số phân tích | Mã hiệu | Thông số phân tích | Mã hiệu | Thông số phân tích | Mã hiệu | Thông số phân tích | Mã hiệu | Thông số phân tích | Mã hiệu | Thông số phân tích | Mã hiệu | Thông số phân tích | Mã hiệu | Thông số phân tích | Mã hiệu | Thông số phân tích | Mã hiệu | Thông số phân tích | Mã hiệu | Thông số phân tích | Mã hiệu | Thông số phân tích | Mã hiệu | Thông số phân tích | Mã hiệu | Thông số phân tích | Mã hiệu | Thông số phân tích | Mã hiệu | Thông số phân tích | Mã hiệu | Thông số phân tích | Mã hiệu | Thông số phân tích | Mã hiệu | Thông số phân tích | Mã hiệu | Thông số phân tích | Mã hiệu | Thông số phân tích | Mã hiệu | Thông số phân tích | Mã hiệu | Thông số phân tích | Mã hiệu | Thông số phân tích | Mã hiệu | Thông số phân tích | Mã hiệu | Thông số phân tích | Mã hiệu | Thông số phân tích | Mã hiệu | Thông số phân tích | Mã hiệu | Thông số phân tích | Mã hiệu | Thông số phân tích | Mã hiệu | Thông số phân tích | Mã hiệu | Thông số phân tích | Mã hiệu | Thông số phân tích | Mã hiệu | Thông số phân tích | Mã hiệu | Thông số phân tích | Mã hiệu | Thông số phân tích | Mã hiệu | Thông số phân tích | Mã hiệu | Thông số phân tích | Mã hiệu | Thông số phân tích | Mã hiệu | Thông số phân tích | Mã hiệu | Thông số phân tích | Mã hiệu | Thông số phân tích | Mã hiệu | Thông số phân tích | Mã hiệu | Thông số phân tích | Mã hiệu | Thông số phân tích | Mã hiệu | Thông số phân tích | Mã hiệu | Thông số phân tích | Mã hiệu | Thông số phân tích | Mã hiệu | Thông số phân tích | Mã hiệu | Thông số phân tích | Mã hiệu | Thông số phân tích | Mã hiệu | Thông số phân tích | Mã hiệu | Thông số phân tích | Mã hiệu | Thông số phân tích | Mã hiệu | Thông số phân tích | Mã hiệu | Thông số phân tích | Mã hiệu | Thông số phân tích | Mã hiệu | Thông số phân tích | Mã hiệu | Thông số phân tích | Mã hiệu | Thông số phân tích | Mã hiệu | Thông số phân tích | Mã hiệu | Thông số phân tích | Mã hiệu | Thông số phân tích | Mã hiệu | Thông số phân tích | Mã hiệu | Thông số phân tích | Mã hiệu | Thông số phân tích | Mã hiệu | Thông số phân tích | Mã hiệu | Thông số phân tích | Mã hiệu | Thông số phân tích | Mã hiệu | Thông số phân tích | Mã hiệu | Thông số phân tích | Mã hiệu | Thông số phân tích | Mã hiệu | Thông số phân tích | Mã hiệu | Thông số phân tích | Mã hiệu | Thông số phân tích | Mã hiệu | Thông số phân tích | Mã hiệu | Thông số phân tích | Mã hiệu | Thông số phân tích | Mã hiệu | Thông số phân tích | Mã hiệu | Thông số phân tích | Mã hiệu | Thông số phân tích | Mã hiệu | Thông số phân tích | Mã hiệu | Thông số phân tích | Mã hiệu | Thông số phân tích | Mã hiệu | Thông số phân tích | Mã hiệu | Thông số phân tích | Mã hiệu | Thông số phân tích | Mã hiệu | Thông số phân tích | Mã hiệu | Thông số phân tích | Mã hiệu | Thông số phân tích | Mã hiệu | Thông số phân tích | Mã hiệu | Thông số phân tích | Mã hiệu | Thông số phân tích | Mã hiệu | Thông số phân tích | Mã hiệu | Thông số phân tích | Mã hiệu | Thông số phân tích | Mã hiệu | Thông số phân tích | Mã hiệu | Thông số phân tích | Mã hiệu | Thông số phân tích | Mã hiệu | Thông số phân tích | Mã hiệu | Thông số phân tích | Mã hiệu | Thông số phân tích | Mã hiệu | Thông số phân tích | Mã hiệu | Thông số phân tích | Mã hiệu | Thông số phân tích | Mã hiệu | Thông số phân tích | Mã hiệu | Thông số phân tích | Mã hiệu | Thông số phân tích | Mã hiệu | Thông số phân tích | Mã hiệu | Thông số phân tích | Mã hiệu | Thông số phân tích | Mã hiệu | Thông số phân tích | Mã hiệu | Thông số phân tích | Mã hiệu | Thông số phân tích | Mã hiệu | Thông số phân tích | Mã hiệu | Thông số phân tích | Mã hiệu | Thông số phân tích | Mã hiệu | Thông số phân tích | Mã hiệu | Thông số phân tích | Mã hiệu | Thông số phân tích | Mã hiệu | Thông số phân tích | Mã hiệu | Thông số phân tích | Mã hiệu | Thông số phân tích | Mã hiệu | Thông số phân tích | Mã hiệu | Thông số phân tích | Mã hiệu | Thông số phân tích | Mã hiệu | Thông số phân tích | Mã hiệu | Thông số phân tích | Mã hiệu | Thông số phân tích | Mã hiệu | Thông số phân tích | Mã hiệu | Thông số phân tích | Mã hiệu | Thông số phân tích | Mã hiệu | Thông số phân tích | Mã hiệu | Thông số phân tích | Mã hiệu | Thông số phân tích | Mã hiệu | Thông số phân tích | Mã hiệu | Thông số phân tích | Mã hiệu | Thông số phân tích | Mã hiệu | Thông số phân tích | Mã hiệu | Thông số phân tích | Mã hiệu | Thông số phân tích | Mã hiệu | Thông số phân tích | Mã hiệu | Thông số phân tích | Mã hiệu | Thông số phân tích | Mã hiệu | Thông số phân tích | Mã hiệu | Thông số phân tích | Mã hiệu | Thông số phân tích | Mã hiệu | Thông số phân tích | Mã hiệu | Thông số phân tích | Mã hiệu | Thông số phân tích | Mã hiệu | Thông số phân tích | Mã hiệu | Thông số phân tích | Mã hiệu | Thông số phân tích | Mã hiệu | Thông số phân tích | Mã hiệu | Thông số phân tích | Mã hiệu | Thông số phân tích | Mã hiệu | Thông số phân tích | Mã hiệu | Thông số phân tích | Mã hiệu | Thông số phân tích | Mã hiệu | Thông số phân tích | Mã hiệu | Thông số phân tích | Mã hiệu | Thông số phân tích | Mã hiệu | Thông số phân tích | Mã hiệu | Thông số phân tích | Mã hiệu | Thông số phân tích | Mã hiệu | Thông số phân tích | Mã hiệu | Thông số phân tích | Mã hiệu | Thông số phân tích | Mã hiệu | Thông số phân tích | Mã hiệu | Thông số phân tích | Mã hiệu | Thông số phân tích | Mã hiệu | Thông số phân tích | Mã hiệu | Thông số phân tích | Mã hiệu | Thông số phân tích | Mã hiệu | Thông số phân tích | Mã hiệu | Thông số phân tích | Mã hiệu | Thông số phân tích | Mã hiệu | Thông số phân tích | Mã hiệu | Thông số phân tích | Mã hiệu | Thông số phân tích | Mã hiệu | Thông số phân tích | Mã hiệu | Thông số phân tích | Mã hiệu | Thông số phân tích | Mã hiệu | Thông số phân tích | Mã hiệu | Thông số phân tích | Mã hiệu | Thông số phân tích | Mã hiệu | Thông số phân tích | Mã hiệu | Thông số phân tích | Mã hiệu | Thông số phân tích | Mã hiệu | Thông số phân tích | Mã hiệu | Thông số phân tích | Mã hiệu | Thông số phân tích | Mã hiệu | Thông số phân tích | Mã hiệu | Thông số phân tích | Mã hiệu | Thông số phân tích | Mã hiệu | Thông số phân tích | Mã hiệu | Thông số phân tích | Mã hiệu | Thông số phân tích | Mã hiệu | Thông số phân tích | Mã hiệu | Thông số phân tích | Mã hiệu | Thông số phân tích | Mã hiệu | Thông số phân tích | Mã hiệu | Thông số phân tích | Mã hiệu | Thông số phân tích | Mã hiệu | Thông số phân tích | Mã hiệu | Thông số phân tích | Mã hiệu | Thông số phân tích | Mã hiệu | Thông số phân tích | Mã hiệu | Thông số phân tích | Mã hiệu | Thông số phân tích | Mã hiệu | Thông số phân tích | Mã hiệu | Thông số phân tích | Mã hiệu | Thông số phân tích | Mã hiệu | Thông số phân tích | Mã hiệu | Thông số phân tích | Mã hiệu | Thông số phân tích | Mã hiệu | Thông số phân tích | Mã hiệu | Thông số phân tích | Mã hiệu | Thông số phân tích | Mã hiệu | Thông số phân tích | Mã hiệu | Thông số phân tích | Mã hiệu | Thông số phân tích | Mã hiệu | Thông số phân tích | Mã hiệu | Thông số phân tích | Mã hiệu | Thông số phân tích | Mã hiệu | Thông số phân tích | Mã hiệu | Thông số phân tích | Mã hiệu | Thông số phân tích | Mã hiệu | Thông số phân tích | Mã hiệu | Thông số phân tích | Mã hiệu | Thông số phân tích | Mã hiệu | Thông số phân tích | Mã hiệu | Thông số phân tích | Mã hiệu | Thông số phân tích | Mã hiệu | Thông số phân tích | Mã hiệu | Thông số phân tích | Mã hiệu | Thông số phân tích | Mã hiệu | Thông số phân tích | Mã hiệu | Thông số phân tích | Mã hiệu | Thông số phân tích | Mã hiệu | Thông số phân tích | Mã hiệu | Thông số phân tích | Mã hiệu | Thông số phân tích | Mã hiệu | Thông số phân tích | Mã hiệu | Thông số phân tích | Mã hiệu | Thông số phân tích | Mã hiệu | Thông số phân tích | Mã hiệu | Thông số phân tích | Mã hiệu | Thông số phân tích | Mã hiệu | Thông số phân tích | Mã hiệu | Thông số phân tích | Mã hiệu | Thông số phân tích | Mã hiệu | Thông số phân tích | Mã hiệu | Thông số phân tích | Mã hiệu | Thông số phân tích | Mã hiệu | Thông số phân tích | Mã hiệu | Thông số phân tích | Mã hiệu | Thông số phân tích | Mã hiệu | Thông số phân tích | Mã hiệu | Thông số phân tích | Mã hiệu | Thông số phân tích | Mã hiệu | Thông số phân tích | Mã hiệu | Thông số phân tích | Mã hiệu | Thông số phân tích | Mã hiệu | Thông số phân tích | Mã hiệu | Thông số phân tích | Mã hiệu | Thông số phân tích | Mã hiệu | Thông số phân tích | Mã hiệu | Thông số phân tích | Mã hiệu | Thông số phân tích | Mã hiệu | Thông số phân tích | Mã hiệu | Thông số phân tích | Mã hiệu | Thông số phân tích | Mã hiệu | Thông số phân tích | Mã hiệu | Thông số phân tích | Mã hiệu | Thông số phân tích | Mã hiệu | Thông số phân tích | Mã hiệu | Thông số phân tích | Mã hiệu | Thông số phân tích | Mã hiệu | Thông số phân tích | Mã hiệu | Thông số phân tích | Mã hiệu | Thông số phân tích | Mã hiệu | Thông số phân tích | Mã hiệu | Thông số phân tích | Mã hiệu | Thông số phân tích | Mã hiệu | Thông số phân tích | Mã hiệu | Thông số phân tích | Mã hiệu | Thông số phân tích | Mã hiệu | Thông số phân tích | Mã hiệu | Thông số phân tích | Mã hiệu | Thông số phân tích | Mã hiệu | Thông số phân tích | Mã hiệu | Thông số phân tích | Mã hiệu | Thông số phân tích | Mã hiệu | Thông số phân tích | Mã hiệu | Thông số phân tích | Mã hiệu | Thông số phân tích | Mã hiệu | Thông số phân tích | Mã hiệu | Thông số phân tích | Mã hiệu | Thông số phân tích | Mã hiệu | Thông số phân tích | Mã hiệu | Thông số phân tích | Mã hiệu | Thông số phân tích | Mã hiệu | Thông số phân tích | Mã hiệu | Thông số phân tích | Mã hiệu | Thông số phân tích | Mã hiệu | Thông số phân tích | Mã hiệu | Thông số phân tích | Mã hiệu | Thông số phân tích | Mã hiệu | Thông số phân tích | Mã hiệu | Thông số phân tích | Mã hiệu | Thông số phân tích | Mã hiệu | Thông số phân tích | Mã hiệu | Thông số phân tích | Mã hiệu | Thông số phân tích | Mã hiệu | Thông số phân tích | Mã hiệu | Thông số phân tích | Mã hiệu | Thông số phân tích | Mã hiệu | Thông số phân tích | Mã hiệu | Thông số phân tích | Mã hiệu | Thông số phân tích | Mã hiệu | Thông số phân tích | Mã hiệu | Thông số phân tích | Mã hiệu | Thông số phân tích | Mã hiệu | Thông số phân tích | Mã hiệu | Thông số phân tích | Mã hiệu | Thông số phân tích | Mã hiệu | Thông số phân tích | Mã hiệu | Thông số phân tích | Mã hiệu | Thông số phân tích | Mã hiệu | Thông số phân tích | Mã hiệu | Thông số phân tích | Mã hiệu | Thông số phân tích | Mã hiệu | Thông số phân tích | Mã hiệu | Thông số phân tích | Mã hiệu | Thông số phân tích | Mã hiệu | Thông số phân tích | Mã hiệu | Thông số phân tích | Mã hiệu | Thông số phân tích | Mã hiệu | Thông số phân tích | Mã hiệu | Thông số phân tích | Mã hiệu | Thông số phân tích | Mã hiệu | Thông số phân tích | Mã hiệu | Thông số phân tích | Mã hiệu | Thông số phân tích | Mã hiệu | Thông số phân tích | Mã hiệu | Thông số phân tích | Mã hiệu | Thông số phân tích | Mã hiệu | Thông số phân tích | Mã hiệu | Thông số phân tích | Mã hiệu | Thông số phân tích | Mã hiệu | Thông số phân tích | Mã hiệu | Thông số phân tích | Mã hiệu | Thông số phân tích | Mã hiệu | Thông số phân tích | Mã hiệu | Thông số phân tích | Mã hiệu | Thông số phân tích | Mã hiệu | Thông số phân tích | Mã hiệu | Thông số phân tích | Mã hiệu | Thông số phân tích | Mã hiệu | Thông số phân tích | Mã hiệu | Thông số phân tích | Mã hiệu | Thông số phân tích | Mã hiệu | Thông số phân tích | Mã hiệu | Thông số phân tích | Mã hiệu | Thông số phân tích | Mã hiệu | Thông số phân tích | Mã hiệu | Thông số phân tích | Mã hiệu | Thông số phân tích | Mã hiệu | Thông số phân tích | Mã hiệu | Thông số phân tích | Mã hiệu | Thông số phân tích | Mã hiệu | Thông số phân tích | Mã hiệu | Thông số phân tích | Mã hiệu | Thông số phân tích | Mã hiệu | Thông số phân tích | Mã hiệu | Thông số phân tích | Mã hiệu | Thông số phân tích | Mã hiệu | Thông số phân tích | Mã hiệu | Thông số phân tích | Mã hiệu | Thông số phân tích | Mã hiệu | Thông số phân tích | Mã hiệu | Thông số phân tích | Mã hiệu | Thông số phân tích | Mã hiệu | Thông số phân tích | Mã hiệu | Thông số phân tích | Mã hiệu | Thông số phân tích | Mã hiệu | Thông số phân tích | Mã hiệu | Thông số phân tích | Mã hiệu | Thông số phân tích | Mã hiệu | Thông số phân tích | Mã hiệu | Thông số phân tích | Mã hiệu | Thông số phân tích | Mã hiệu | Thông số phân tích | Mã hiệu | Thông số phân tích | Mã hiệu | Thông số phân tích | Mã hiệu | Thông số phân tích | Mã hiệu | Thông số phân tích | Mã hiệu | Thông số phân tích | Mã hiệu | Thông số phân tích | Mã hiệu | Thông số phân tích | Mã hiệu | Thông số phân tích | Mã hiệu | Thông số phân tích | Mã hiệu | Thông số phân tích | Mã hiệu | Thông số phân tích | Mã hiệu | Thông số phân tích | Mã hiệu | Thông số phân tích | Mã hiệu | Thông số phân tích | Mã hiệu | Thông số phân tích | Mã hiệu | Thông số phân tích | Mã hiệu | Thông số phân tích | Mã hiệu | Thông số phân tích | Mã hiệu | Thông số phân tích | Mã hiệu | Thông số phân tích | Mã hiệu | Thông số phân tích | Mã hiệu | Thông số phân tích | Mã hiệu | Thông số phân tích | Mã hiệu | Thông số phân tích | Mã hiệu | Thông số phân tích | Mã hiệu | Thông số phân tích | Mã hiệu | Thông số phân tích | Mã hiệu | Thông số phân tích | Mã hiệu | Thông số phân tích | Mã hiệu | Thông số phân tích | Mã hiệu | Thông số phân tích | Mã hiệu | Thông số phân tích | Mã hiệu | Thông số phân tích | Mã hiệu | Thông số phân tích | Mã hiệu | Thông số phân tích | Mã hiệu | Thông số phân tích | Mã hiệu | Thông số phân tích | Mã hiệu | Thông số phân tích | Mã hiệu | Thông số phân tích | Mã hiệu | Thông số phân tích | Mã hiệu | Thông số phân tích | Mã hiệu | Thông số phân tích | Mã hiệu | Thông số phân tích | Mã hiệu | Thông số phân tích | Mã hiệu | Thông số phân tích | Mã hiệu | Thông số phân tích | Mã hiệu | Thông số phân tích | Mã hiệu | Thông số phân tích | Mã hiệu | Thông số phân tích | Mã hiệu | Thông số phân tích | Mã hiệu | Thông số phân tích | Mã hiệu | Thông số phân tích | Mã hiệu | Thông số phân tích | Mã hiệu | Thông số phân tích | Mã hiệu | Thông số phân tích | Mã hiệu | Thông số phân tích | Mã hiệu | Thông số phân tích | Mã hiệu | Thông số phân tích | Mã hiệu | Thông số phân tích | Mã hiệu | Thông số phân tích | Mã hiệu | Thông số phân tích | Mã hiệu | Thông số phân tích | Mã hiệu | Thông số phân tích | Mã hiệu | Thông số phân tích | Mã hiệu | Thông số phân tích | Mã hiệu | Thông số phân tích | Mã hiệu | Thông số phân tích | Mã hiệu | Thông số phân tích | Mã hiệu | Thông số phân tích | Mã hiệu | Thông số phân tích | Mã hiệu | Thông số phân tích | Mã hiệu | Thông số phân tích | Mã hiệu | Thông số phân tích | Mã hiệu | Thông số phân tích | Mã hiệu | Thông số phân tích | Mã hiệu | Thông số phân tích | Mã hiệu | Thông số phân tích | Mã hiệu | Thông số phân tích | Mã hiệu | Thông số phân tích | Mã hiệu | Thông số phân tích | Mã hiệu | Thông số phân tích | Mã hiệu | Thông số phân tích | Mã hiệu | Thông số phân tích | Mã hiệu | Thông số phân tích | Mã hiệu | Thông số phân tích | Mã hiệu | Thông số phân tích | Mã hiệu | Thông số phân tích | Mã hiệu | Thông số phân tích | Mã hiệu | Thông số phân tích | Mã hiệu | Thông số phân tích | Mã hiệu | Thông số phân tích | Mã hiệu | Thông số phân tích | Mã hiệu | Thông số phân tích | Mã hiệu | Thông số phân tích | Mã hiệu | Thông số phân tích | Mã hiệu | Thông số phân tích | Mã hiệu | Thông số phân tích | Mã hiệu | Thông số phân tích | Mã hiệu | Thông số phân tích | Mã hiệu | Thông số phân tích | Mã hiệu | Thông số phân tích | Mã hiệu | Thông số phân tích | Mã hiệu | Thông số phân tích | Mã hiệu | Thông số phân tích | Mã hiệu | Thông số phân tích | Mã hiệu | Thông số phân tích | Mã hiệu | Thông số phân tích | Mã hiệu | Thông số phân tích | Mã hiệu | Thông số phân tích | Mã hiệu | Thông số phân tích | Mã hiệu | Thông số phân tích | Mã hiệu | Thông số phân tích | Mã hiệu | Thông số phân tích | Mã hiệu | Thông số phân tích | Mã hiệu | Thông số phân tích | Mã hiệu | Thông số phân tích | Mã hiệu | Thông số phân tích | Mã hiệu | Thông số phân tích | Mã hiệu | Thông số phân tích | Mã hiệu | Thông số phân tích | Mã hiệu | Thông số phân tích | Mã hiệu | Thông số phân tích | Mã hiệu | Thông số phân tích | Mã hiệu | Thông số phân tích | Mã hiệu | Thông số phân tích | Mã hiệu | Thông số phân tích | Mã hiệu | Thông số phân tích | Mã hiệu | Thông số phân tích | Mã hiệu | Thông số phân tích | Mã hiệu | Thông số phân tích | Mã hiệu | Thông số phân tích | Mã hiệu | Thông số phân tích | Mã hiệu | Thông số phân tích | Mã hiệu | Thông số phân tích | Mã hiệu | Thông số phân tích | Mã hiệu | Thông số phân tích | Mã hiệu | Thông số phân tích | Mã hiệu | Thông số phân tích | Mã hiệu | Thông số phân tích | Mã hiệu | Thông số phân tích | Mã hiệu | Thông số phân tích | Mã hiệu | Thông số phân tích | Mã hiệu | Thông số phân tích | Mã hiệu | Thông số phân tích | Mã hiệu | Thông số phân tích | Mã hiệu | Thông số phân tích | Mã hiệu | Thông số phân tích | Mã hiệu | Thông số phân tích | Mã hiệu | Thông số phân tích | Mã hiệu | Thông số phân tích | Mã hiệu | Thông số phân tích | Mã hiệu | Thông số phân tích | Mã hiệu | Thông số phân tích | Mã hiệu | Thông số phân tích | Mã hiệu | Thông số phân tích | Mã hiệu | Thông số phân tích | Mã hiệu | Thông số phân tích | Mã hiệu | Thông số phân tích | Mã hiệu | Thông số phân tích | Mã hiệu | Thông số phân tích | Mã hiệu | Thông số phân tích | Mã hiệu | Thông số phân tích | Mã hiệu | Thông số phân tích | Mã hiệu | Thông số phân tích | Mã hiệu | Thông số phân tích | Mã hiệu | Thông số phân tích | Mã hiệu | Thông số phân tích | Mã hiệu | Thông số phân tích | Mã hiệu | Thông số phân tích | Mã hiệu | Thông số phân tích | Mã hiệu | Thông số phân tích | Mã hiệu | Thông số phân tích | Mã hiệu | Thông số phân tích | Mã hiệu | Thông số phân tích | Mã hiệu | Thông số phân tích | Mã hiệu | Thông số phân tích | Mã hiệu | Thông số phân tích | Mã hiệu | Thông số phân tích | Mã hiệu | Thông số phân tích | Mã hiệu | Thông số phân tích | Mã hiệu | Thông số phân tích | Mã hiệu | Thông số phân tích | Mã hiệu | Thông số phân tích | Mã hiệu | Thông số phân tích | Mã hiệu | Thông số phân tích | Mã hiệu | Thông số phân tích | Mã hiệu | Thông số phân tích | Mã hiệu | Thông số phân tích | Mã hiệu | Thông số phân tích | Mã hiệu | Thông số phân tích | Mã hiệu | Thông số phân tích | Mã hiệu | Thông số phân tích | Mã hiệu | Thông số phân tích | Mã hiệu | Thông số phân tích | Mã hiệu | Thông số phân tích | Mã hiệu | Thông số phân tích | Mã hiệu | Thông số phân tích | Mã hiệu | Thông số phân tích | Mã hiệu | Thông số phân tích | Mã hiệu | Thông số phân tích | Mã hiệu | Thông số phân tích | Mã hiệu | Thông số phân tích | Mã hiệu | Thông số phân tích | Mã hiệu | Thông số phân tích | Mã hiệu | Thông số phân tích | Mã hiệu | Thông số phân tích | Mã hiệu | Thông số phân tích | Mã hiệu | Thông số phân tích | Mã hiệu | Thông số phân tích | Mã hiệu | Thông số phân tích | Mã hiệu | Thông số phân tích | Mã hiệu | Thông số phân tích | Mã hiệu | Thông số phân tích | Mã hiệu | Thông số phân tích | Mã hiệu | Thông số phân tích | Mã hiệu | Thông số phân tích | Mã hiệu | Thông số phân tích | Mã hiệu | Thông số phân tích | Mã hiệu | Thông số phân tích | Mã hiệu | Thông số phân tích | Mã hiệu | Thông số phân tích | Mã hiệu | Thông số phân tích | Mã hiệu | Thông số phân tích | Mã hiệu | Thông số phân tích | Mã hiệu | Thông số phân tích | Mã hiệu | Thông số phân tích | Mã hiệu | Thông số phân tích | Mã hiệu | Thông số phân tích | Mã hiệu | Thông số phân tích | Mã hiệu | Thông số phân tích | Mã hiệu | Thông số phân tích | Mã hiệu | Thông số phân tích | Mã hiệu | Thông số phân tích | Mã hiệu | Thông số phân tích | Mã hiệu | Thông số phân tích | Mã hiệu | Thông số phân tích | Mã hiệu | Thông số phân tích | Mã hiệu | Thông số phân tích | Mã hiệu | Thông số phân tích | Mã hiệu | Thông số phân tích | Mã hiệu | Thông số phân tích | Mã hiệu | Thông số phân tích | Mã hiệu | Thông số phân tích | Mã hiệu | Thông số phân tích | Mã hiệu | Thông số phân tích | Mã hiệu | Thông số phân tích | Mã hiệu | Thông số phân tích | Mã hiệu | Thông số phân tích | Mã hiệu | Thông số phân tích | Mã hiệu | Thông số phân tích | Mã hiệu | Thông số phân tích | Mã hiệu | Thông số phân tích | Mã hiệu | Thông số phân tích | Mã hiệu | Thông số phân tích | Mã hiệu | Thông số phân tích | Mã hiệu | Thông số phân tích | Mã hiệu | Thông số phân tích | Mã hiệu | Thông số phân tích | Mã hiệu | Thông số phân tích | Mã hiệu | Thông số phân tích | Mã hiệu | Thông số phân tích | Mã hiệu | Thông số phân tích | Mã hiệu | Thông số phân tích | Mã hiệu | Thông số phân tích | Mã hiệu | Thông số phân tích | Mã hiệu | Thông số phân tích | Mã hiệu | Thông số phân tích | Mã hiệu | Thông số phân tích | Mã hiệu | Thông số phân tích | Mã hiệu | Thông số phân tích | Mã hiệu | Thông số phân tích | Mã hiệu | Thông số phân tích | Mã hiệu | Thông số phân tích | Mã hiệu | Thông số phân tích | Mã hiệu | Thông số phân tích | Mã hiệu | Thông số phân tích | Mã hiệu | Thông số phân tích | Mã hiệu | Thông số phân tích | Mã hiệu | Thông số phân tích | Mã hiệu | Thông số phân tích | Mã hiệu | Thông số phân tích | Mã hiệu | Thông số phân tích | Mã hiệu | Thông số phân tích | Mã hiệu | Thông số phân tích | Mã hiệu | Thông số phân tích | Mã hiệu | Thông số phân tích | Mã hiệu | Thông số phân tích | Mã hiệu | Thông số phân tích | Mã hiệu | Thông số phân tích | Mã hiệu | Thông số phân tích | Mã hiệu | Thông số phân tích | Mã hiệu | Thông số phân tích | Mã hiệu | Thông số phân tích | Mã hiệu | Thông số phân tích | Mã hiệu | Thông số phân tích | Mã hiệu | Thông số phân tích | Mã hiệu | Thông số phân tích | Mã hiệu | Thông số phân tích | Mã hiệu | Thông số phân tích | Mã hiệu | Thông số phân tích | Mã hiệu | Thông số phân tích | Mã hiệu | Thông số phân tích | Mã hiệu | Thông số phân tích | Mã hiệu | Thông số phân tích | Mã hiệu | Thông số phân tích | Mã hiệu | Thông số phân tích | Mã hiệu | Thông số phân tích | Mã hiệu | Thông số phân tích | Mã hiệu | Thông số phân tích | Mã hiệu | Thông số phân tích | Mã hiệu | Thông số phân tích | Mã hiệu | Thông số phân tích | Mã hiệu | Thông số phân tích | Mã hiệu | Thông số phân tích | Mã hiệu | Thông số phân tích | Mã hiệu | Thông số phân tích | Mã hiệu | Thông số phân tích | Mã hiệu | Thông số phân tích | Mã hiệu | Thông số phân tích | Mã hiệu | Thông số phân tích | Mã hiệu | Thông số phân tích | Mã hiệu | Thông số phân tích | Mã hiệu | Thông số phân tích | Mã hiệu | Thông số phân tích | Mã hiệu | Thông số phân tích | Mã hiệu | Thông số phân tích | Mã hiệu | Thông số phân tích | Mã hiệu | Thông số phân tích | Mã hiệu | Thông số phân tích | Mã hiệu | Thông số phân tích | Mã hiệu | Thông số phân tích | Mã hiệu | Thông số phân tích | Mã hiệu | Thông số phân tích | Mã hiệu | Thông số phân tích | Mã hiệu | Thông số phân tích | Mã hiệu | Thông số phân tích | Mã hiệu | Thông số phân tích | Mã hiệu | Thông số phân tích | Mã hiệu | Thông số phân tích | Mã hiệu | Thông số phân tích | Mã hiệu | Thông số phân tích | Mã hiệu | Thông số phân tích | Mã hiệu | Thông số phân tích | Mã hiệu | Thông số phân tích | Mã hiệu | Thông số phân tích | Mã hiệu | Thông số phân tích | Mã hiệu | Thông số phân tích | Mã hiệu | Thông số phân tích | Mã hiệu | Thông số phân tích | Mã hiệu | Thông số phân tích | Mã hiệu | Thông số phân tích | Mã hiệu | Thông số phân tích | Mã hiệu | Thông số phân tích | Mã hiệu | Thông số phân tích | Mã hiệu | Thông số phân tích | Mã hiệu | Thông số phân tích | Mã hiệu | Thông số phân tích | Mã hiệu | Thông số phân tích | Mã hiệu | Thông số phân tích | Mã hiệu | Thông số phân tích | Mã hiệu | Thông số phân tích | Mã hiệu | Thông số phân tích | Mã hiệu | Thông số phân tích | Mã hiệu | Thông số phân tích | Mã hiệu | Thông số phân tích | Mã hiệu | Thông số phân tích | Mã hiệu | Thông số phân tích | Mã hiệu | Thông số phân tích | Mã hiệu | Thông số phân tích | Mã hiệu | Thông số phân tích | Mã hiệu | Thông số phân tích | Mã hiệu | Thông số phân tích | Mã hiệu | Thông số phân tích | Mã hiệu | Thông số phân tích | Mã hiệu | Thông số phân tích | Mã hiệu | Thông số phân tích | Mã hiệu | Thông số phân tích | Mã hiệu | Thông số phân tích | Mã hiệu | Thông số phân tích | Mã hiệu | Thông số phân tích | Mã hiệu | Thông số phân tích | Mã hiệu | Thông số phân tích | Mã hiệu | Thông số phân tích | Mã hiệu | Thông số phân tích | Mã hiệu | Thông số phân tích | Mã hiệu | Thông số phân tích | Mã hiệu | Thông số phân tích | Mã hiệu | Thông số phân tích | Mã hiệu | Thông số phân tích | Mã hiệu | Thông số phân tích | Mã hiệu | Thông số phân tích | Mã hiệu | Thông số phân tích | Mã hiệu | Thông số phân tích | Mã hiệu | Thông số phân tích | Mã hiệu | Thông số phân tích | Mã hiệu | Thông số phân tích | Mã hiệu | Thông số phân tích | Mã hiệu | Thông số phân tích | Mã hiệu | Thông số phân tích | Mã hiệu | Thông số phân tích | Mã hiệu | Thông số phân tích | Mã hiệu | Thông số phân tích | Mã hiệu | Thông số phân tích | Mã hiệu | Thông số phân tích | Mã hiệu | Thông số phân tích | Mã hiệu | Thông số phân tích | Mã hiệu | Thông số phân tích | Mã hiệu | Thông số phân tích | Mã hiệu | Thông số phân tích | Mã hiệu | Thông số phân tích | Mã hiệu | Thông số phân tích | Mã hiệu | Thông số phân tích | Mã hiệu | Thông số phân tích | Mã hiệu | Thông số phân tích | Mã hiệu | Thông số phân tích | Mã hiệu | Thông số phân tích | Mã hiệu | Thông số phân tích | Mã hiệu | Thông số phân tích | Mã hiệu | Thông số phân tích | Mã hiệu | Thông số phân tích | Mã hiệu | Thông số phân tích | Mã hiệu | Thông số phân tích | Mã hiệu | Thông số phân tích | Mã hiệu | Thông số phân tích | Mã hiệu | Thông số phân tích | Mã hiệu | Thông số phân tích | Mã hiệu | Thông số phân tích | Mã hiệu | Thông số phân tích | Mã hiệu | Thông số phân tích | Mã hiệu | Thông số phân tích | Mã hiệu | Thông số phân tích | Mã hiệu | Thông số phân tích | Mã hiệu | Thông số phân tích | Mã hiệu | Thông số phân tích | Mã hiệu | Thông số phân tích | Mã hiệu | Thông số phân tích | Mã hiệu | Thông số phân tích | Mã hiệu | Thông số phân tích | Mã hiệu | Thông số phân tích | Mã hiệu | Thông số phân tích | Mã hiệu | Thông số phân tích | Mã hiệu | Thông số phân tích | Mã hiệu | Thông số phân tích | Mã hiệu | Thông số phân tích | Mã hiệu | Thông số phân tích | Mã hiệu | Thông số phân tích | Mã hiệu | Thông số phân tích | Mã hiệu | Thông số phân tích | Mã hiệu | Thông số phân tích | Mã hiệu | Thông số phân tích | Mã hiệu | Thông số phân tích | Mã hiệu | Thông số phân tích | Mã hiệu | Thông số phân tích | Mã hiệu | Thông số phân tích | Mã hiệu | Thông số phân tích | Mã hiệu | Thông số phân tích | Mã hiệu | Thông số phân tích | Mã hiệu | Thông số phân tích | Mã hiệu | Thông số phân tích | Mã hiệu | Thông số phân tích | Mã hiệu | Thông số phân tích | Mã hiệu | Thông số phân tích | Mã hiệu | Thông số phân tích | Mã hiệu | Thông số phân tích | Mã hiệu | Thông số phân tích | Mã hiệu | Thông số phân tích | Mã hiệu | Thông số phân tích | Mã hiệu | Thông số phân tích | Mã hiệu | Thông số phân tích | Mã hiệu | Thông số phân tích | Mã hiệu | Thông số phân tích | Mã hiệu | Thông số phân tích | Mã hiệu | Thông số phân tích | Mã hiệu | Thông số phân tích | Mã hiệu | Thông số phân tích | Mã hiệu | Thông số phân tích | Mã hiệu | Thông số phân tích | Mã hiệu | Thông số phân tích | Mã hiệu | Thông số phân tích | Mã hiệu | Thông số phân tích | Mã hiệu | Thông số phân tích | Mã hiệu | Thông số phân tích | Mã hiệu | Thông số phân tích | Mã hiệu | Thông số phân tích | Mã hiệu | Thông số phân tích | Mã hiệu | Thông số phân tích | Mã hiệu | Thông số phân tích | Mã hiệu | Thông số phân tích | Mã hiệu | Thông số phân tích | Mã hiệu | Thông số phân tích | Mã hiệu | Thông số phân tích | Mã hiệu | Thông số phân tích | Mã hiệu | Thông số phân tích | Mã hiệu | Thông số phân tích | Mã hiệu | Thông số phân tích | Mã hiệu | Thông số phân tích | Mã hiệu | Thông số phân tích | Mã hiệu | Thông số phân tích | Mã hiệu | Thông số phân tích | Mã hiệu | Thông số phân tích | Mã hiệu | Thông số phân tích | Mã hiệu | Thông số phân tích | Mã hiệu | Thông số phân tích | Mã hiệu | Thông số phân tích | Mã hiệu | Thông số phân tích | Mã hiệu | Thông số phân tích | Mã hiệu | Thông số phân tích | Mã hiệu | Thông số phân tích | Mã hiệu | Thông số phân tích | Mã hiệu | Thông số phân tích | Mã hiệu | Thông số phân tích | Mã hiệu | Thông số phân tích | Mã hiệu | Thông số phân tích | Mã hiệu | Thông số phân tích | Mã hiệu | Thông số phân tích | Mã hiệu | Thông số phân tích | Mã hiệu | Thông số phân tích | Mã hiệu | Thông số phân tích | Mã hiệu | Thông số phân tích | Mã hiệu | Thông số phân tích | Mã hiệu | Thông số phân tích | Mã hiệu | Thông số phân tích | Mã hiệu | Thông số phân tích | Mã hiệu | Thông số phân tích | Mã hiệu | Thông số phân tích | Mã hiệu | Thông số phân tích | Mã hiệu | Thông số phân tích | Mã hiệu | Thông số phân tích | Mã hiệu | Thông số phân tích | Mã hiệu | Thông số phân tích | Mã hiệu | Thông số phân tích | Mã hiệu | Thông số phân tích | Mã hiệu | Thông số phân tích | Mã hiệu | Thông số phân tích | Mã hiệu | Thông số phân tích | Mã hiệu | Thông số phân tích | Mã hiệu | Thông số phân tích | Mã hiệu | Thông số phân tích | Mã hiệu | Thông số phân tích | Mã hiệu | Thông số phân tích | Mã hiệu | Thông số phân tích | Mã hiệu | Thông số phân tích | Mã hiệu | Thông số phân tích | Mã hiệu | Thông số phân tích | Mã hiệu | Thông số phân tích | Mã hiệu | Thông số phân tích | Mã hiệu | Thông số phân tích | Mã hiệu | Thông số phân tích | Mã hiệu | Thông số phân tích | Mã hiệu | Thông số phân tích | Mã hiệu | Thông số phân tích | Mã hiệu | Thông số phân tích | Mã hiệu | Thông số phân tích | Mã hiệu | Thông số phân tích | Mã hiệu | Thông số phân tích | Mã hiệu | Thông số phân tích | Mã hiệu | Thông số phân tích | Mã hiệu | Thông số phân tích | Mã hiệu | Thông số phân tích | Mã hiệu | Thông số phân tích | Mã hiệu | Thông số phân tích | Mã hiệu | Thông số phân tích | Mã hiệu | Thông số phân tích | Mã hiệu | Thông số phân tích | Mã hiệu | Thông số phân tích | Mã hiệu | Thông số phân tích | Mã hiệu | Thông số phân tích | Mã hiệu | Thông số phân tích | Mã hiệu | Thông số phân tích | Mã hiệu | Thông số phân tích | Mã hiệu | Thông số phân tích | Mã hiệu | Thông số phân tích | Mã hiệu | Thông số phân tích | Mã hiệu | Thông số phân tích | Mã hiệu | Thông số phân tích | Mã hiệu | Thông số phân tích | Mã hiệu | Thông số phân tích | Mã hiệu | Thông số phân tích | Mã hiệu | Thông số phân tích | Mã hiệu | Thông số phân tích | Mã hiệu | Thông số phân tích | Mã hiệu | Thông số phân tích | Mã hiệu | Thông số phân tích | Mã hiệu | Thông số phân tích | Mã hiệu | Thông số phân tích | Mã hiệu | Thông số phân tích | Mã hiệu | Thông số phân tích | Mã hiệu | Thông số phân tích | Mã hiệu | Thông số phân tích | Mã hiệu | Thông số phân tích | Mã hiệu | Thông số phân tích | Mã hiệu | Thông số phân tích | Mã hiệu | Thông số phân tích | Mã hiệu | Thông số phân tích | Mã hiệu | Thông số phân tích | Mã hiệu | Thông số phân tích | Mã hiệu | Thông số phân tích | Mã hiệu | Thông số phân tích | Mã hiệu | Thông số phân tích | Mã hiệu | Thông số phân tích | Mã hiệu | Thông số phân tích | Mã hiệu | Thông số phân tích | Mã hiệu | Thông số phân tích | Mã hiệu | Thông số phân tích | Mã hiệu | Thông số phân tích | Mã hiệu | Thông số phân tích | Mã hiệu | Thông số phân tích | Mã hiệu | Thông số phân tích | Mã hiệu | Thông số phân tích | Mã hiệu | Thông số phân tích | Mã hiệu | Thông số phân tích | Mã hiệu | Thông số phân tích | Mã hiệu | Thông số phân tích | Mã hiệu | Thông số phân tích | Mã hiệu | Thông số phân tích | Mã hiệu | Thông số phân tích | Mã hiệu | Thông số phân tích | Mã hiệu | Thông số phân tích | Mã hiệu | Thông số phân tích | Mã hiệu | Thông số phân tích | Mã hiệu | Thông số phân tích | Mã hiệu | Thông số phân tích | Mã hiệu | Thông số phân tích | Mã hiệu | Thông số phân tích | Mã hiệu | Thông số phân tích | Mã hiệu | Thông số phân tích | Mã hiệu | Thông số phân tích | Mã hiệu | Thông số phân tích | Mã hiệu | Thông số phân tích | Mã hiệu | Thông số phân tích | Mã hiệu | Thông số phân tích | Mã hiệu | Thông số phân tích | Mã hiệu | Thông số phân tích | Mã hiệu | Thông số phân tích | Mã hiệu | Thông số phân tích | Mã hiệu | Thông số phân tích | Mã hiệu | Thông số phân tích | Mã hiệu | Thông số phân tích | Mã hiệu | Thông số phân tích | Mã hiệu | Thông số phân tích | Mã hiệu | Thông số phân tích | Mã hiệu | Thông số phân tích | Mã hiệu | Thông số phân tích | Mã hiệu | Thông số phân tích | Mã hiệu | Thông số phân tích | Mã hiệu | Thông số phân tích | Mã hiệu | Thông số phân tích | Mã hiệu | Thông số phân tích | Mã hiệu | Thông số phân tích | Mã hiệu | Thông số phân tích | Mã hiệu | Thông số phân tích | Mã hiệu | Thông số phân tích | Mã hiệu | Thông số phân tích | Mã hiệu | Thông số phân tích | Mã hiệu | Thông số phân tích | Mã hiệu | Thông số phân tích | Mã hiệu | Thông số phân tích | Mã hiệu | Thông số phân tích | Mã hiệu | Thông số phân tích | Mã hiệu | Thông số phân tích | Mã hiệu | Thông số phân tích | Mã hiệu | Thông số phân tích | Mã hiệu | Thông số phân tích | Mã hiệu | Thông số phân tích | Mã hiệu | Thông số phân tích | Mã hiệu | Thông số phân tích | Mã hiệu | Thông số phân tích | Mã hiệu | Thông số phân tích | Mã hiệu | Thông số phân tích | Mã hiệu | Thông số phân tích | Mã hiệu | Thông số phân tích | Mã hiệu | Thông số phân tích | Mã hiệu | Thông số phân tích | Mã hiệu | Thông số phân tích | Mã hiệu | Thông số phân tích | Mã hiệu | Thông số phân tích | Mã hiệu | Thông số phân tích | Mã hiệu | Thông số phân tích | Mã hiệu | Thông số phân tích | Mã hiệu | Thông số phân tích | Mã hiệu | Thông số phân tích | Mã hiệu | Thông số phân tích | Mã hiệu | Thông số phân tích | Mã hiệu | Thông số phân tích | Mã hiệu | Thông số phân tích | Mã hiệu | Thông số phân tích | Mã hiệu | Thông số phân tích | Mã hiệu | Thông số phân tích | Mã hiệu | Thông số phân tích | Mã hiệu | Thông số phân tích | Mã hiệu | Thông số phân tích | Mã hiệu | Thông số phân tích | Mã hiệu | Thông số phân tích | Mã hiệu | Thông số phân tích | Mã hiệu | Thông số phân tích | Mã hiệu | Thông số phân tích | Mã hiệu | Thông số phân tích | Mã hiệu | Thông số phân tích | Mã hiệu | Thông số phân tích | Mã hiệu | Thông số phân tích | Mã hiệu | Thông số phân tích | Mã hiệu | Thông số phân tích | Mã hiệu | Thông số phân tích | Mã hiệu | Thông số phân tích | Mã hiệu | Thông số phân tích | Mã hiệu | Thông số phân tích | Mã hiệu | Thông số phân tích | Mã hiệu | Thông số phân tích | Mã hiệu | Thông số phân tích | Mã hiệu | Thông số phân tích | Mã hiệu | Thông số phân tích | Mã hiệu | Thông số phân tích | Mã hiệu | Thông số phân tích | Mã hiệu | Thông số phân tích | Mã hiệu | Thông số phân tích | Mã hiệu | Thông số phân tích | Mã hiệu | Thông số phân tích | Mã hiệu | Thông số phân tích | Mã hiệu | Thông số phân tích | Mã hiệu | Thông số phân tích | Mã hiệu | Thông số phân tích | Mã hiệu | Thông số phân tích | Mã hiệu | Thông số phân tích | Mã hiệu | Thông số phân tích | Mã hiệu | Thông số phân tích | Mã hiệu | Thông số phân tích | Mã hiệu | Thông số phân tích | Mã hiệu | Thông số phân tích | Mã hiệu | Thông số phân tích | Mã hiệu | Thông số phân tích | Mã hiệu | Thông số phân tích | Mã hiệu | Thông số phân tích | Mã hiệu | Thông số phân tích | Mã hiệu | Thông số phân tích | Mã hiệu | Thông số phân tích | Mã hiệu | Thông số phân tích | Mã hiệu | Thông số phân tích | Mã hiệu | Thông số phân tích | Mã hiệu | Thông số phân tích | Mã hiệu | Thông số phân tích | Mã hiệu | Thông số phân tích | Mã hiệu | Thông số phân tích | Mã hiệu | Thông số phân tích | Mã hiệu | Thông số phân tích | Mã hiệu | Thông số phân tích | Mã hiệu | Thông số phân tích | Mã hiệu | Thông số phân tích | Mã hiệu | Thông số phân tích | Mã hiệu | Thông số phân tích | Mã hiệu | Thông số phân tích | Mã hiệu | Thông số phân tích | Mã hiệu | Thông số phân tích | Mã hiệu | Thông số phân tích | Mã hiệu | Thông số phân tích | Mã hiệu | Thông số phân tích | Mã hiệu | Thông số phân tích | Mã hiệu | Thông số phân tích | Mã hiệu | Thông số phân tích | Mã hiệu | Thông số phân tích | Mã hiệu | Thông số phân tích | Mã hiệu | Thông số phân tích | Mã hiệu | Thông số phân tích | Mã hiệu | Thông số phân tích | Mã hiệu | Thông số phân tích | Mã hiệu | Thông số phân tích | Mã hiệu | Thông số phân tích | Mã hiệu | Thông số phân tích | Mã hiệu | Thông số phân tích | Mã hiệu | Thông số phân tích | Mã hiệu | Thông số phân tích | Mã hiệu | Thông số phân tích | Mã hiệu | Thông số phân tích | Mã hiệu | Thông số phân tích | Mã hiệu | Thông số phân tích | Mã hiệu | Thông số phân tích | Mã hiệu | Thông số phân tích | Mã hiệu | Thông số phân tích | Mã hiệu | Thông số phân tích | Mã hiệu | Thông số phân tích | Mã hiệu | Thông số phân tích | Mã hiệu | Thông số phân tích | Mã hiệu | Thông số phân tích | Mã hiệu | Thông số phân tích | Mã hiệu | Thông số phân tích | Mã hiệu | Thông số phân tích | Mã hiệu | Thông số phân tích | Mã hiệu | Thông số phân tích | Mã hiệu | Thông số phân tích | Mã hiệu | Thông số phân tích | Mã hiệu | Thông số phân tích | Mã hiệu | Thông số phân tích | Mã hiệu | Thông số phân tích | Mã hiệu | Thông số phân tích | Mã hiệu | Thông số phân tích | Mã hiệu | Thông số phân tích | Mã hiệu | Thông số phân tích | Mã hiệu | Thông số phân tích | Mã hiệu | Thông số phân tích | Mã hiệu | Thông số phân tích | Mã hiệu | Thông số phân tích | Mã hiệu | Thông số phân tích | Mã hiệu | Thông số phân tích | Mã hiệu | Thông số phân tích | Mã hiệu | Thông số phân tích | Mã hiệu | Thông số phân tích | Mã hiệu | Thông số phân tích | Mã hiệu | Thông số phân tích | Mã hiệu | Thông số phân tích | Mã hiệu | Thông số phân tích | Mã hiệu | Thông số phân tích | Mã hiệu | Thông số phân tích | Mã hiệu | Thông số phân tích | Mã hiệu | Thông số phân tích | Mã hiệu | Thông số phân tích | Mã hiệu | Thông số phân tích | Mã hiệu | Thông số phân tích | Mã hiệu | Thông số phân tích | Mã hiệu | Thông số phân tích | Mã hiệu | Thông số phân tích | Mã hiệu | Thông số phân tích | Mã hiệu | Thông số phân tích | Mã hiệu | Thông số phân tích | Mã hiệu | Thông số phân tích | Mã hiệu | Thông số phân tích | Mã hiệu | Thông số phân tích | Mã hiệu | Thông số phân tích | Mã hiệu | Thông số phân tích | Mã hiệu | Thông số phân tích | Mã hiệu | Thông số phân tích | Mã hiệu | Thông số phân tích | Mã hiệu | Thông số phân tích | Mã hiệu | Thông số phân tích | Mã hiệu | Thông số phân tích | Mã hiệu | Thông số phân tích | Mã hiệu | Thông số phân tích | Mã hiệu | Thông số phân tích | Mã hiệu | Thông số phân tích | Mã hiệu | Thông số phân tích | Mã hiệu | Thông số phân tích | Mã hiệu | Thông số phân tích | Mã hiệu | Thông số phân tích | Mã hiệu | Thông số phân tích | Mã hiệu | Thông số phân tích | Mã hiệu | Thông số phân tích | Mã hiệu | Thông số phân tích | Mã hiệu | Thông số phân tích | Mã hiệu | Thông số phân tích | Mã hiệu | Thông số phân tích | Mã hiệu | Thông số phân tích | Mã hiệu | Thông số phân tích | Mã hiệu | Thông số phân tích | Mã hiệu | Thông số phân tích | Mã hiệu | Thông số phân tích | Mã hiệu | Thông số phân tích | Mã hiệu | Thông số phân tích | Mã hiệu | Thông số phân tích | Mã hiệu | Thông số phân tích | Mã hiệu | Thông số phân tích | Mã hiệu | Thông số phân tích | Mã hiệu | Thông số phân tích | Mã hiệu | Thông số phân tích | Mã hiệu | Thông số phân tích | Mã hiệu | Thông số phân tích | Mã hiệu | Thông số phân tích | Mã hiệu | Thông số phân tích | Mã hiệu | Thông số phân tích | Mã hiệu | Thông số phân tích | Mã hiệu | Thông số phân tích | Mã hiệu | Thông số phân tích | Mã hiệu | Thông số phân tích | Mã hiệu | Thông số phân tích | Mã hiệu | Thông số phân tích | Mã hiệu | Thông số phân tích | Mã hiệu | Thông số phân tích | Mã hiệu | Thông số phân tích | Mã hiệu | Thông số phân tích | Mã hiệu | Thông số phân tích | Mã hiệu | Thông số phân tích | Mã hiệu | Thông số phân tích | Mã hiệu | Thông số phân tích | Mã hiệu | Thông số phân tích | Mã hiệu | Thông số phân tích | Mã hiệu | Thông số phân tích | Mã hiệu | Thông số phân tích | Mã hiệu | Thông số phân tích | Mã hiệu | Thông số phân tích | Mã hiệu | Thông số phân tích | Mã hiệu | Thông số phân tích | Mã hiệu | Thông số phân tích | Mã hiệu | Thông số phân tích | Mã hiệu | Thông số phân tích | Mã hiệu | Thông số phân tích | Mã hiệu | Thông số phân tích | Mã hiệu | Thông số phân tích | Mã hiệu | Thông số phân tích | Mã hiệu | Thông số phân tích | Mã hiệu | Thông số phân tích | Mã hiệu | Thông số phân tích | Mã hiệu | Thông số phân tích | Mã hiệu | Thông số phân tích | Mã hiệu | Thông số phân tích | Mã hiệu | Thông số phân tích | Mã hiệu | Thông số phân tích | Mã hiệu | Thông số phân tích | Mã hiệu | Thông số phân tích | Mã hiệu | Thông số phân tích | Mã hiệu | Thông số phân tích | Mã hiệu | Thông số phân tích | Mã hiệu | Thông số phân tích | Mã hiệu | Thông số phân tích | Mã hiệu | Thông số phân tích | Mã hiệu | Thông số phân tích | Mã hiệu | Thông số phân tích | Mã hiệu | Thông số phân tích | Mã hiệu | Thông số phân tích | Mã hiệu | Thông số phân tích | Mã hiệu | Thông số phân tích | Mã hiệu | Thông số phân tích | Mã hiệu | Thông số phân tích | Mã hiệu | Thông số phân tích | Mã hiệu | Thông số phân tích | Mã hiệu | Thông số phân tích | Mã hiệu | Thông số phân tích | Mã hiệu | Thông số phân tích | Mã hiệu | Thông số phân tích | Mã hiệu | Thông số phân tích | Mã hiệu | Thông số phân tích | Mã hiệu | Thông số phân tích | Mã hiệu | Thông số phân tích | Mã hiệu | Thông số phân tích | Mã hiệu | Thông số phân tích | Mã hiệu | Thông số phân tích | Mã hiệu | Thông số phân tích | Mã hiệu | Thông số phân tích | Mã hiệu | Thông số phân tích | Mã hiệu | Thông số phân tích | Mã hiệu | Thông số phân tích | Mã hiệu | Thông số phân tích | Mã hiệu | Thông số phân tích | Mã hiệu | Thông số phân tích | Mã hiệu | Thông số phân tích | Mã hiệu | Thông số phân tích | Mã hiệu | Thông số phân tích | Mã hiệu | Thông số phân tích | Mã hiệu | Thông số phân tích | Mã hiệu | Thông số phân tích | Mã hiệu | Thông số phân tích | Mã hiệu | Thông số phân tích | Mã hiệu | Thông số phân tích | Mã hiệu | Thông số phân tích | Mã hiệu | Thông số phân tích | Mã hiệu | Thông số phân tích | Mã hiệu | Thông số phân tích | Mã hiệu | Thông số phân tích | Mã hiệu | Thông số phân tích | Mã hiệu | Thông số phân tích | Mã hiệu | Thông số phân tích | Mã hiệu | Thông số phân tích | Mã hiệu | Thông số phân tích | Mã hiệu | Thông số phân tích | Mã hiệu | Thông số phân tích | Mã hiệu | Thông số phân tích | Mã hiệu | Thông số phân tích | Mã hiệu | Thông số phân tích | Mã hiệu | Thông số phân tích | Mã hiệu | Thông số phân tích | Mã hiệu | Thông số phân tích | Mã hiệu | Thông số phân tích | Mã hiệu | Thông số phân tích | Mã hiệu | Thông số phân tích | Mã hiệu | Thông số phân tích | Mã hiệu | Thông số phân tích | Mã hiệu | Thông số phân tích | Mã hiệu | Thông số phân tích | Mã hiệu | Thông số phân tích | Mã hiệu | Thông số phân tích | Mã hiệu | Thông số phân tích | Mã hiệu | Thông số phân tích | Mã hiệu | Thông số phân tích | Mã hiệu | Thông số phân tích | Mã hiệu | Thông số phân tích | Mã hiệu | Thông số phân tích | Mã hiệu | Thông số phân tích | Mã hiệu | Thông số phân tích | Mã hiệu | Thông số phân tích | Mã hiệu | Thông số phân tích | Mã hiệu | Thông số phân tích | Mã hiệu | Thông số phân tích | Mã hiệu | Thông số phân tích | Mã hiệu | Thông số phân tích | Mã hiệu | Thông số phân tích | Mã hiệu | Thông số phân tích | Mã hiệu | Thông số phân tích | Mã hiệu | Thông số phân tích | Mã hiệu | Thông số phân tích | Mã hiệu | Thông số phân tích | Mã hiệu | Thông số phân tích | Mã hiệu | Thông số phân tích | Mã hiệu | Thông số phân tích | Mã hiệu | Thông số phân tích | Mã hiệu | Thông số phân tích | Mã hiệu | Thông số phân tích | Mã hiệu | Thông số phân tích | Mã hiệu | Thông số phân tích | Mã hiệu | Thông số phân tích | Mã hiệu | Thông số phân tích | Mã hiệu | Thông số phân tích | Mã hiệu | Thông số phân tích | Mã hiệu | Thông số phân tích | Mã hiệu | Thông số phân tích | Mã hiệu | Thông số phân tích | Mã hiệu | Thông số phân tích | Mã hiệu | Thông số phân tích | Mã hiệu | Thông số phân tích | Mã hiệu | Thông số phân tích | Mã hiệu | Thông số phân tích | Mã hiệu | Thông số phân tích | Mã hiệu | Thông số phân tích | Mã hiệu | Thông số phân tích | Mã hiệu | Thông số phân tích | Mã hiệu | Thông số phân tích | Mã hiệu | Thông số phân tích | Mã hiệu | Thông số phân tích | Mã hiệu | Thông số phân tích | Mã hiệu | Thông số phân tích | Mã hiệu | Thông số phân tích | Mã hiệu | Thông số phân tích | Mã hiệu | Thông số phân tích | Mã hiệu | Thông số phân tích | Mã hiệu | Thông số phân tích | Mã hiệu | Thông số phân tích | Mã hiệu | Thông số phân tích | Mã hiệu | Thông số phân tích | Mã hiệu | Thông số phân tích | Mã hiệu | Thông số phân tích | Mã hiệu | Thông số phân tích | Mã hiệu | Thông số phân tích | Mã hiệu | Thông số phân tích | Mã hiệu | Thông số phân tích | Mã hiệu | Thông số phân tích | Mã hiệu | Thông số phân tích | Mã hiệu | Thông số phân tích | Mã hiệu | Thông số phân tích | Mã hiệu | Thông số phân tích | Mã hiệu | Thông số phân tích | Mã hiệu | Thông số phân tích | Mã hiệu | Thông số phân tích | Mã hiệu | Thông số phân tích | Mã hiệu | Thông số phân tích | Mã hiệu | Thông số phân tích | Mã hiệu | Thông số phân tích | Mã hiệu | Thông số phân tích | Mã hiệu | Thông số phân tích | Mã hiệu | Thông số phân tích | Mã hiệu | Thông số phân tích | Mã hiệu | Thông số phân tích | Mã hiệu | Thông số phân tích | Mã hiệu | Thông số phân tích | Mã hiệu | Thông số phân tích | Mã hiệu | Thông số phân tích | Mã hiệu | Thông số phân tích | Mã hiệu | Thông số phân tích | Mã hiệu | Thông số phân tích | Mã hiệu | Thông số phân tích | Mã hiệu | Thông số phân tích | Mã hiệu | Thông số phân tích | Mã hiệu | Thông số phân tích | Mã hiệu | Thông số phân tích | Mã hiệu | Thông số phân tích | Mã hiệu | Thông số phân tích | Mã hiệu | Thông số phân tích | Mã hiệu | Thông số phân tích | Mã hiệu | Thông số phân tích | Mã hiệu | Thông số phân tích | Mã hiệu | Thông số phân tích | Mã hiệu | Thông số phân tích | Mã hiệu | Thông số phân tích | Mã hiệu | Thông số phân tích | Mã hiệu | Thông số phân tích | Mã hiệu | Thông số phân tích | Mã hiệu | Thông số phân tích | Mã hiệu | Thông số phân tích | Mã hiệu | Thông số phân tích | Mã hiệu | Thông số phân tích | Mã hiệu | Thông số phân tích | Mã hiệu | Thông số phân tích | Mã hiệu | Thông số phân tích | Mã hiệu | Thông số phân tích | Mã hiệu | Thông số phân tích | Mã hiệu | Thông số phân tích | Mã hiệu | Thông số phân tích | Mã hiệu | Thông số phân tích | Mã hiệu | Thông số phân tích | Mã hiệu | Thông số phân tích | Mã hiệu | Thông số phân tích | Mã hiệu | Thông số phân tích | Mã hiệu | Thông số phân tích | Mã hiệu | Thông số phân tích | Mã hiệu | Thông số phân tích | Mã hiệu | Thông số phân tích | Mã hiệu | Thông số phân tích | Mã hiệu | Thông số phân tích | Mã hiệu | Thông số phân tích | Mã hiệu | Thông số phân tích | Mã hiệu | Thông số phân tích | Mã hiệu | Thông số phân tích | Mã hiệu | Thông số phân tích | Mã hiệu | Thông số phân tích | Mã hiệu | Thông số phân tích | Mã hiệu | Thông số phân tích | Mã hiệu | Thông số phân tích | Mã hiệu | Thông số phân tích | Mã hiệu | Thông số phân tích | Mã hiệu | Thông số phân tích | Mã hiệu | Thông số phân tích | Mã hiệu | Thông số phân tích | Mã hiệu | Thông số phân tích | Mã hiệu | Thông số phân tích | Mã hiệu | Thông số phân tích | Mã hiệu | Thông số phân tích | Mã hiệu | Thông số phân tích | Mã hiệu | Thông số phân tích | Mã hiệu | Thông số phân tích | Mã hiệu | Thông số phân tích | Mã hiệu | Thông số phân tích | Mã hiệu | Thông số phân tích | Mã hiệu | Thông số phân tích | Mã hiệu | Thông số phân tích | Mã hiệu | Thông số phân tích | Mã hiệu | Thông số phân tích | Mã hiệu | Thông số phân tích | Mã hiệu | Thông số phân tích | Mã hiệu | Thông số phân tích | Mã hiệu | Thông số phân tích | Mã hiệu | Thông số phân tích | Mã hiệu | Thông số phân tích | Mã hiệu | Thông số phân tích | Mã hiệu | Thông số phân tích | Mã hiệu | Thông số phân tích | Mã hiệu | Thông số phân tích | Mã hiệu | Thông số phân tích | Mã hiệu | Thông số phân tích | Mã hiệu | Thông số phân tích | Mã hiệu | Thông số phân tích | Mã hiệu | Thông số phân tích | Mã hiệu | Thông số phân tích | Mã hiệu | Thông số phân tích | Mã hiệu | Thông số phân tích | Mã hiệu | Thông số phân tích | Mã hiệu | Thông số phân tích | Mã hiệu | Thông số phân tích | Mã hiệu | Thông số phân tích | Mã hiệu | Thông số phân tích | Mã hiệu | Thông số phân tích | Mã hiệu | Thông số phân tích | Mã hiệu | Thông số phân tích | Mã hiệu | Thông số phân tích | Mã hiệu | Thông số phân tích | Mã hiệu | Thông số phân tích | Mã hiệu | Thông số phân tích | Mã hiệu | Thông số phân tích | Mã hiệu | Thông số phân tích | Mã hiệu | Thông số phân tích | Mã hiệu | Thông số phân tích | Mã hiệu | Thông số phân tích | Mã hiệu | Thông số phân tích | Mã hiệu | Thông số phân tích | Mã hiệu | Thông số phân tích | Mã hiệu | Thông số phân tích | Mã hiệu | Thông số phân tích | Mã hiệu | Thông số phân tích | Mã hiệu | Thông số phân tích | Mã hiệu | Thông số phân tích | Mã hiệu | Thông số phân tích | Mã hiệu | Thông số phân tích | Mã hiệu | Thông số phân tích | Mã hiệu | Thông số phân tích | Mã hiệu | Thông số phân tích | Mã hiệu | Thông số phân tích | Mã hiệu | Thông số phân tích | Mã hiệu | Thông số phân tích | Mã hiệu | Thông số phân tích | Mã hiệu | Thông số phân tích | Mã hiệu | Thông số phân tích | Mã hiệu | Thông số phân tích | Mã hiệu | Thông số phân tích | Mã hiệu | Thông số phân tích | Mã hiệu | Thông số phân tích | Mã hiệu | Thông số phân tích | Mã hiệu | Thông số phân tích | Mã hiệu | Thông số phân tích | Mã hiệu | Thông số phân tích | Mã hiệu | Thông số phân tích | Mã hiệu | Thông số phân tích | Mã hiệu | Thông số phân tích | Mã hiệu | Thông số phân tích | Mã hiệu | Thông số phân tích | Mã hiệu | Thông số phân tích | Mã hiệu | Thông số phân tích | Mã hiệu | Thông số phân tích | Mã hiệu | Thông số phân tích | Mã hiệu | Thông số phân tích | Mã hiệu | Thông số phân tích | Mã hiệu | Thông số phân tích | Mã hiệu | Thông số phân tích | Mã hiệu | Thông số phân tích | Mã hiệu | Thông số phân tích | Mã hiệu | Thông số phân tích | Mã hiệu | Thông số phân tích | Mã hiệu | Thông số phân tích | Mã hiệu | Thông số phân tích | Mã hiệu | Thông số phân tích | Mã hiệu | Thông số phân tích | Mã hiệu | Thông số phân tích | Mã hiệu | Thông số phân tích | Mã hiệu | Thông số phân tích | Mã hiệu | Thông số phân tích | Mã hiệu | Thông số phân tích | Mã hiệu | Thông số phân tích | Mã hiệu | Thông số phân tích | Mã hiệu | Thông số phân tích | Mã hiệu | Thông số phân tích | Mã hiệu | Thông số phân tích | Mã hiệu | Thông số phân tích | Mã hiệu | Thông số phân tích | Mã hiệu | Thông số phân tích | Mã hiệu | Thông số phân tích | Mã hiệu | Thông số phân tích | Mã hiệu | Thông số phân tích | Mã hiệu | Thông số phân tích | Mã hiệu | Thông số phân tích | Mã hiệu | Thông số phân tích | Mã hiệu | Thông số phân tích | Mã hiệu | Thông số phân tích | Mã hiệu | Thông số phân tích | Mã hiệu | Thông số phân tích | Mã hiệu | Thông số phân tích | Mã hiệu | Thông số phân tích | Mã hiệu | Thông số phân tích | Mã hiệu | Thông số phân tích | Mã hiệu | Thông số phân tích | Mã hiệu | Thông số phân tích | Mã hiệu | Thông số phân tích | Mã hiệu | Thông số phân tích | Mã hiệu | Thông số phân tích | Mã hiệu | Thông số phân tích | Mã hiệu | Thông số phân tích | Mã hiệu | Thông số phân tích | Mã hiệu | Thông số phân tích | Mã hiệu | Thông số phân tích | Mã hiệu | Thông số phân tích | Mã hiệu | Thông số phân tích | Mã hiệu | Thông số phân tích | Mã hiệu | Thông số phân tích | Mã hiệu | Thông số phân tích | Mã hiệu | Thông số phân tích | Mã hiệu | Thông số phân tích | Mã hiệu | Thông số phân tích | Mã hiệu | Thông số phân tích | Mã hiệu | Thông số phân tích | Mã hiệu | Thông số phân tích | Mã hiệu | Thông số phân tích | Mã hiệu | Thông số phân tích | Mã hiệu | Thông số phân tích | Mã hiệu | Thông số phân tích | Mã hiệu | Thông số phân tích | Mã hiệu | Thông số phân tích | Mã hiệu | Thông số phân tích | Mã hiệu | Thông số phân tích | Mã hiệu | Thông số phân tích | Mã hiệu | Thông số phân tích | Mã hiệu | Thông số phân tích | Mã hiệu | Thông số phân tích | Mã hiệu | Thông số phân tích | Mã hiệu | Thông số phân tích | Mã hiệu | Thông số phân tích | Mã hiệu | Thông số phân tích | Mã hiệu | Thông số phân tích | Mã hiệu | Thông số phân tích | Mã hiệu | Thông số phân tích | Mã hiệu | Thông số phân tích | Mã hiệu | Thông số phân tích | Mã hiệu | Thông số phân tích | Mã hiệu | Thông số phân tích | Mã hiệu | Thông số phân tích | Mã hiệu | Thông số phân tích | Mã hiệu | Thông số phân tích | Mã hiệu | Thông số phân tích | Mã hiệu | Thông số phân tích | Mã hiệu | Thông số phân tích | Mã hiệu | Thông số phân tích | Mã hiệu | Thông số phân tích | Mã hiệu | Thông số phân tích | Mã hiệu | Thông số phân tích | Mã hiệu | Thông số phân tích | Mã hiệu | Thông số phân tích | Mã hiệu | Thông số phân tích | Mã hiệu | Thông số phân tích | Mã hiệu | Thông số phân tích | Mã hiệu | Thông số phân tích | Mã hiệu | Thông số phân tích | Mã hiệu | Thông số phân tích | Mã hiệu | Thông số phân tích | Mã hiệu | Thông số phân tích | Mã hiệu | Thông số phân tích | Mã hiệu | Thông số phân tích | Mã hiệu | Thông số phân tích | Mã hiệu | Thông số phân tích | Mã hiệu | Thông số phân tích | Mã hiệu | Thông số phân tích | Mã hiệu | Thông số phân tích | Mã hiệu | Thông số phân tích | Mã hiệu | Thông số phân tích | Mã hiệu | Thông số phân tích | Mã hiệu | Thông số phân tích | Mã hiệu | Thông số phân tích | Mã hiệu | Thông số phân tích | Mã hiệu | Thông số phân tích | Mã hiệu | Thông số phân tích | Mã hiệu | Thông số phân tích | Mã hiệu | Thông số phân tích | Mã hiệu | Thông số phân tích | Mã hiệu | Thông số phân tích | Mã hiệu | Thông số phân tích | Mã hiệu | Thông số phân tích | Mã hiệu | Thông số phân tích | Mã hiệu | Thông số phân tích | Mã hiệu | Thông số phân tích | Mã hiệu | Thông số phân tích | Mã hiệu | Thông số phân tích | Mã hiệu | Thông số phân tích | Mã hiệu | Thông số phân tích | Mã hiệu | Thông số phân tích | Mã hiệu | Thông số phân tích | Mã hiệu | Thông số phân tích | Mã hiệu | Thông số phân tích | Mã hiệu | Thông số phân tích | Mã hiệu | Thông số phân tích | Mã hiệu | Thông số phân tích | Mã hiệu | Thông số phân tích | Mã hiệu | Thông số phân tích | Mã hiệu | Thông số phân tích | Mã hiệu | Thông số phân tích | Mã hiệu | Thông số phân tích | Mã hiệu | Thông số phân tích | Mã hiệu | Thông số phân tích | Mã hiệu | Thông số phân tích | Mã hiệu | Thông số phân tích | Mã hiệu | Thông số phân tích | Mã hiệu | Thông số phân tích | Mã hiệu | Thông số phân tích | Mã hiệu | Thông số phân tích | Mã hiệu | Thông số phân tích | Mã hiệu | Thông số phân tích | Mã hiệu | Thông số phân tích | Mã hiệu | Thông số phân tích | Mã hiệu | Thông số phân tích | Mã hiệu | Thông số phân tích | Mã hiệu | Thông số phân tích | Mã hiệu | Thông số phân tích | Mã hiệu | Thông số phân tích | Mã hiệu | Thông số phân tích | Mã hiệu | Thông số phân tích | Mã hiệu | Thông số phân tích | Mã hiệu | Thông số phân tích | Mã hiệu | Thông số phân tích | Mã hiệu | Thông số phân tích | Mã hiệu | Thông số phân tích | Mã hiệu | Thông số phân tích | Mã hiệu | Thông số phân tích | Mã hiệu | Thông số phân tích | Mã hiệu | Thông số phân tích | Mã hiệu | Thông số phân tích | Mã hiệu | Thông số phân tích | Mã hiệu | Thông số phân tích | Mã hiệu | Thông số phân tích | Mã hiệu | Thông số phân tích | Mã hiệu | Thông số phân tích | Mã hiệu | Thông số phân tích | Mã hiệu | Thông số phân tích | Mã hiệu | Thông số phân tích | Mã hiệu | Thông số phân tích | Mã hiệu | Thông số phân tích | Mã hiệu | Thông số phân tích | Mã hiệu | Thông số phân tích | Mã hiệu | Thông số phân tích | Mã hiệu | Thông số phân tích | Mã hiệu | Thông số phân tích | Mã hiệu | Thông số phân tích | Mã hiệu | Thông số phân tích | Mã hiệu | Thông số phân tích | Mã hiệu | Thông số phân tích | Mã hiệu | Thông số phân tích | Mã hiệu | Thông số phân tích | Mã hiệu | Thông số phân tích | Mã hiệu | Thông số phân tích | Mã hiệu | Thông số phân tích | Mã hiệu | Thông số phân tích | Mã hiệu | Thông số phân tích | Mã hiệu | Thông số phân tích | Mã hiệu | Thông số phân tích | Mã hiệu | Thông số phân tích | Mã hiệu | Thông số phân tích | Mã hiệu | Thông số phân tích | Mã hiệu | Thông số phân tích | Mã hiệu | Thông số phân tích | Mã hiệu | Thông số phân tích | Mã hiệu | Thông số phân tích | Mã hiệu | Thông số phân tích | Mã hiệu | Thông số phân tích | Mã hiệu | Thông số phân tích | Mã hiệu | Thông số phân tích | Mã hiệu | Thông số phân tích | Mã hiệu | Thông số phân tích | Mã hiệu | Thông số phân tích | Mã hiệu | Thông số phân tích | Mã hiệu | Thông số phân tích | Mã hiệu | Thông số phân tích | Mã hiệu | Thông số phân tích | Mã hiệu | Thông số phân tích | Mã hiệu | Thông số phân tích | Mã hiệu | Thông số phân tích | Mã hiệu | Thông số phân tích | Mã hiệu | Thông số phân tích | Mã hiệu | Thông số phân tích | Mã hiệu | Thông số phân tích | Mã hiệu | Thông số phân tích | Mã hiệu | Thông số phân tích | Mã hiệu | Thông số phân tích | Mã hiệu | Thông số phân tích | Mã hiệu | Thông số phân tích | Mã hiệu | Thông số phân tích | Mã hiệu | Thông số phân tích | Mã hiệu | Thông số phân tích | Mã hiệu | Thông số phân tích | Mã hiệu | Thông số phân tích | Mã hiệu | Thông số phân tích | Mã hiệu | Thông số phân tích | Mã hiệu | Thông số phân tích | Mã hiệu | Thông số phân tích | Mã hiệu | Thông số phân tích | Mã hiệu | Thông số phân tích | Mã hiệu | Thông số phân tích | Mã hiệu | Thông số phân tích | Mã hiệu | Thông số phân tích | Mã hiệu | Thông số phân tích | Mã hiệu | Thông số phân tích | Mã hiệu | Thông số phân tích | Mã hiệu | Thông số phân tích | Mã hiệu | Thông số phân tích | Mã hiệu | Thông số phân tích | Mã hiệu | Thông số phân tích | Mã hiệu | Thông số phân tích | Mã hiệu | Thông số phân tích | Mã hiệu | Thông số phân tích | Mã hiệu | Thông số phân tích | Mã hiệu | Thông số phân tích | Mã hiệu | Thông số phân tích | Mã hiệu | Thông số phân tích | Mã hiệu | Thông số phân tích | Mã hiệu | Thông số phân tích | Mã hiệu | Thông số phân tích | Mã hiệu | Thông số phân tích | Mã hiệu | Thông số phân tích | Mã hiệu | Thông số phân tích | Mã hiệu | Thông số phân tích | Mã hiệu | Thông số phân tích | Mã hiệu | Thông số phân tích | Mã hiệu | Thông số phân tích | Mã hiệu | Thông số phân tích | Mã hiệu | Thông số phân tích | Mã hiệu | Thông số phân tích | Mã hiệu | Thông số phân tích | Mã hiệu | Thông số phân tích | Mã hiệu | Thông số phân tích | Mã hiệu | Thông số phân tích | Mã hiệu | Thông số phân tích | Mã hiệu | Thông số phân tích | Mã hiệu | Thông số phân tích | Mã hiệu | Thông số phân tích | Mã hiệu | Thông số phân tích | Mã hiệu | Thông số phân tích | Mã hiệu | Thông số phân tích | Mã hiệu | Thông số phân tích | Mã hiệu | Thông số phân tích | Mã hiệu | Thông số phân tích | Mã hiệu | Thông số phân tích | Mã hiệu | Thông số phân tích | Mã hiệu | Thông số phân tích | Mã hiệu | Thông số phân tích | Mã hiệu | Thông số phân tích | Mã hiệu | Thông số phân tích | Mã hiệu | Thông số phân tích | Mã hiệu | Thông số phân tích | Mã hiệu | Thông số phân tích | Mã hiệu | Thông số phân tích | Mã hiệu | Thông số phân tích | Mã hiệu | Thông số phân tích | Mã hiệu | Thông số phân tích | Mã hiệu | Thông số phân tích | Mã hiệu | Thông số phân tích | Mã hiệu | Thông số phân tích | Mã hiệu | Thông số phân tích | Mã hiệu | Thông số phân tích | Mã hiệu | Thông số phân tích | Mã hiệu | Thông số phân tích | Mã hiệu | Thông số phân tích | Mã hiệu | Thông số phân tích | Mã hiệu | Thông số phân tích | Mã hiệu | Thông số phân tích | Mã hiệu | Thông số phân tích | Mã hiệu | Thông số phân tích | Mã hiệu | Thông số phân tích | Mã hiệu | Thông số phân tích | Mã hiệu | Thông số phân tích | Mã hiệu | Thông số phân tích | Mã hiệu | Thông số phân tích | Mã hiệu | Thông số phân tích | Mã hiệu | Thông số phân tích | Mã hiệu | Thông số phân tích | Mã hiệu | Thông số phân tích | Mã hiệu | Thông số phân tích | Mã hiệu | Thông số phân tích | Mã hiệu | Thông số phân tích | Mã hiệu | Thông số phân tích | Mã hiệu | Thông số phân tích | Mã hiệu | Thông số phân tích | Mã hiệu | Thông số phân tích | Mã hiệu | Thông số phân tích | Mã hiệu | Thông số phân tích | Mã hiệu | Thông số phân tích | Mã hiệu | Thông số phân tích | Mã hiệu | Thông số phân tích | Mã hiệu | Thông số phân tích | Mã hiệu | Thông số phân tích | Mã hiệu | Thông số phân tích | Mã hiệu | Thông số phân tích | Mã hiệu | Thông số phân tích | Mã hiệu | Thông số phân tích | Mã hiệu | Thông số phân tích | Mã hiệu | Thông số phân tích | Mã hiệu | Thông số phân tích | Mã hiệu | Thông số phân tích | Mã hiệu | Thông số phân tích | Mã hiệu | Thông số phân tích | Mã hiệu | Thông số phân tích | Mã hiệu | Thông số phân tích | Mã hiệu | Thông số phân tích | Mã hiệu | Thông số phân tích | Mã hiệu | Thông số phân tích | Mã hiệu | Thông số phân tích | Mã hiệu | Thông số phân tích | Mã hiệu | Thông số phân tích | Mã hiệu | Thông số phân tích | Mã hiệu | Thông số phân tích | Mã hiệu | Thông số phân tích | Mã hiệu | Thông số phân tích | Mã hiệu | Thông số phân tích | Mã hiệu | Thông số phân tích | Mã hiệu | Thông số phân tích | Mã hiệu | Thông số phân tích | Mã hiệu | Thông số phân tích | Mã hiệu | Thông số phân tích | Mã hiệu | Thông số phân tích | Mã hiệu | Thông số phân tích | Mã hiệu | Thông số phân tích | Mã hiệu | Thông số phân tích | Mã hiệu | Thông số phân tích | Mã hiệu | Thông số phân tích | Mã hiệu | Thông số phân tích | Mã hiệu | Thông số phân tích | Mã hiệu | Thông số phân tích | Mã hiệu | Thông số phân tích | Mã hiệu | Thông số phân tích | Mã hiệu | Thông số phân tích | Mã hiệu | Thông số phân tích | Mã hiệu | Thông số phân tích | Mã hiệu | Thông số phân tích | Mã hiệu | Thông số phân tích | Mã hiệu | Thông số phân tích | Mã hiệu | Thông số phân tích | Mã hiệu | Thông số phân tích | Mã hiệu | Thông số phân tích | Mã hiệu | Thông số phân tích | Mã hiệu | Thông số phân tích | Mã hiệu | Thông số phân tích | Mã hiệu | Thông số phân tích | Mã hiệu | Thông số phân tích | Mã hiệu | Thông số phân tích | Mã hiệu | Thông số phân tích | Mã hiệu | Thông số phân tích | Mã hiệu | Thông số phân tích | Mã hiệu | Thông số phân tích | Mã hiệu | Thông số phân tích | Mã hiệu | Thông số phân tích | Mã hiệu | Thông số phân tích | Mã hiệu | Thông số phân tích | Mã hiệu | Thông số phân tích | Mã hiệu | Thông số phân tích | Mã hiệu | Thông số phân tích | Mã hiệu | Thông số phân tích | Mã hiệu | Thông số phân tích | Mã hiệu | Thông số phân tích | Mã hiệu | Thông số phân tích | Mã hiệu | Thông số phân tích | Mã hiệu | Thông số phân tích | Mã hiệu | Thông số phân tích | Mã hiệu | Thông số phân tích | Mã hiệu | Thông số phân tích | Mã hiệu | Thông số phân tích | Mã hiệu | Thông số phân tích | Mã hiệu | Thông số phân tích | Mã hiệu | Thông số phân tích | Mã hiệu | Thông số phân tích | Mã hiệu | Thông số phân tích | Mã hiệu | Thông số phân tích | Mã hiệu | Thông số phân tích | Mã hiệu | Thông số phân tích | Mã hiệu | Thông số phân tích | Mã hiệu | Thông số phân tích | Mã hiệu | Thông số phân tích | Mã hiệu | Thông số phân tích | Mã hiệu | Thông số phân tích | Mã hiệu | Thông số phân tích | Mã hiệu | Thông số phân tích | Mã hiệu | Thông số phân tích | Mã hiệu | Thông số phân tích | Mã hiệu | Thông số phân tích | Mã hiệu | Thông số phân tích | Mã hiệu | Thông số phân tích | Mã hiệu | Thông số phân tích | Mã hiệu | Thông số phân tích | Mã hiệu | Thông số phân tích | Mã hiệu | Thông số phân tích | Mã hiệu | Thông số phân tích | Mã hiệu | Thông số phân tích | Mã hiệu | Thông số phân tích | Mã hiệu | Thông số phân tích | Mã hiệu | Thông số phân tích | Mã hiệu | Thông số phân tích | Mã hiệu | Thông số phân tích | Mã hiệu | Thông số phân tích | Mã hiệu | Thông số phân tích | Mã hiệu | Thông số phân tích | Mã hiệu | Thông số phân tích | Mã hiệu | Thông số phân tích | Mã hiệu | Thông số phân tích | Mã hiệu | Thông số phân tích | Mã hiệu | Thông số phân tích | Mã hiệu | Thông số phân tích | Mã hiệu | Thông số phân tích | Mã hiệu | Thông số phân tích | Mã hiệu | Thông số phân tích | Mã hiệu | Thông số phân tích | Mã hiệu | Thông số phân tích | Mã hiệu | Thông số phân tích | Mã hiệu | Thông số phân tích | Mã hiệu | Thông số phân tích | Mã hiệu | Thông số phân tích | Mã hiệu | Thông số phân tích | Mã hiệu | Thông số phân tích | Mã hiệu | Thông số phân tích | Mã hiệu | Thông số phân tích | Mã hiệu | Thông số phân tích | Mã hiệu | Thông số phân tích | Mã hiệu | Thông số phân tích | Mã hiệu | Thông số phân tích | Mã hiệu | Thông số phân tích | Mã hiệu | Thông số phân tích | Mã hiệu | Thông số phân tích | Mã hiệu | Thông số phân tích | Mã hiệu | Thông số phân tích | Mã hiệu | Thông số phân tích | Mã hiệu | Thông số phân tích | Mã hiệu | Thông số phân tích | Mã hiệu | Thông số phân tích | Mã hiệu | Thông số phân tích | Mã hiệu | Thông số phân tích | Mã hiệu | Thông số phân tích | Mã hiệu | Thông số phân tích | Mã hiệu | Thông số phân tích | Mã hiệu | Thông số phân tích | Mã hiệu | Thông số phân tích | Mã hiệu | Thông số phân tích | Mã hiệu | Thông số phân tích | Mã hiệu | Thông số phân tích | Mã hiệu | Thông số phân tích | Mã hiệu | Thông số phân tích | Mã hiệu | Thông số phân tích | Mã hiệu | Thông số phân tích | Mã hiệu | Thông số phân tích | Mã hiệu | Thông số phân tích | Mã hiệu | Thông số phân tích | Mã hiệu | Thông số phân tích | Mã hiệu | Thông số phân tích | Mã hiệu | Thông số phân tích | Mã hiệu | Thông số phân tích | Mã hiệu | Thông số phân tích | Mã hiệu | Thông số phân tích | Mã hiệu | Thông số phân tích | Mã hiệu | Thông số phân tích | Mã hiệu | Thông số phân tích | Mã hiệu | Thông số phân tích | Mã hiệu | Thông số phân tích | Mã hiệu | Thông số phân tích | Mã hiệu | Thông số phân tích | Mã hiệu | Thông số phân tích | Mã hiệu | Thông số phân tích | Mã hiệu | Thông số phân tích | Mã hiệu | Thông số phân tích | Mã hiệu | Thông số phân tích | Mã hiệu | Thông số phân tích | Mã hiệu | Thông số phân tích | Mã hiệu | Thông số phân tích | Mã hiệu | Thông số phân tích | Mã hiệu | Thông số phân tích | Mã hiệu | Thông số phân tích | Mã hiệu | Thông số phân tích | Mã hiệu | Thông số phân tích | Mã hiệu | Thông số phân tích | Mã hiệu | Thông số phân tích | Mã hiệu | Thông số phân tích | Mã hiệu | Thông số phân tích | Mã hiệu | Thông số phân tích | Mã hiệu | Thông số phân tích | Mã hiệu | Thông số phân tích | Mã hiệu | Thông số phân tích | Mã hiệu | Thông số phân tích | Mã hiệu | Thông số phân tích | Mã hiệu | Thông số phân tích | Mã hiệu | Thông số phân tích | Mã hiệu | Thông số phân tích | Mã hiệu | Thông số phân tích | Mã hiệu | Thông số phân tích | Mã hiệu | Thông số phân tích | Mã hiệu | Thông số phân tích | Mã hiệu | Thông số phân tích | Mã hiệu | Thông số phân tích | Mã hiệu | Thông số phân tích | Mã hiệu | Thông số phân tích | Mã hiệu | Thông số phân tích | Mã hiệu | Thông số phân tích | Mã hiệu | Thông số phân tích | Mã hiệu | Thông số phân tích | Mã hiệu | Thông số phân tích | Mã hiệu | Thông số phân tích | Mã hiệu | Thông số phân tích | Mã hiệu | Thông số phân tích | Mã hiệu | Thông số phân tích | Mã hiệu | Thông số phân tích | Mã hiệu | Thông số phân tích | Mã hiệu | Thông số phân tích | Mã hiệu | Thông số phân tích | Mã hiệu | Thông số phân tích | Mã hiệu | Thông số phân tích | Mã hiệu | Thông số phân tích | Mã hiệu | Thông số phân tích | Mã hiệu | Thông số phân tích | Mã hiệu | Thông số phân tích | Mã hiệu | Thông số phân tích | Mã hiệu | Thông số phân tích | Mã hiệu | Thông số phân tích | Mã hiệu | Thông số phân tích | Mã hiệu | Thông số phân tích | Mã hiệu | Thông số phân tích | Mã hiệu | Thông số phân tích | Mã hiệu | Thông số phân tích | Mã hiệu | Thông số phân tích | Mã hiệu | Thông số phân tích | Mã hiệu | Thông số phân tích | Mã hiệu | Thông số phân tích | Mã hiệu | Thông số phân tích | Mã hiệu | Thông số phân tích | Mã hiệu | Thông số phân tích | Mã hiệu | Thông số phân tích | Mã hiệu | Thông số phân tích | Mã hiệu | Thông số phân tích | Mã hiệu | Thông số phân tích | Mã hiệu | Thông số phân tích | Mã hiệu | Thông số phân tích | Mã hiệu | Thông số phân tích | Mã hiệu | Thông số phân tích | Mã hiệu | Thông số phân tích | Mã hiệu | Thông số phân tích | Mã hiệu | Thông số phân tích | Mã hiệu | Thông số phân tích | Mã hiệu | Thông số phân tích | Mã hiệu | Thông số phân tích | Mã hiệu | Thông số phân tích | Mã hiệu | Thông số phân tích | Mã hiệu | Thông số phân tích | Mã hiệu | Thông số phân tích | Mã hiệu | Thông số phân tích | Mã hiệu | Thông số phân tích | Mã hiệu | Thông số phân tích | Mã hiệu | Thông số phân tích | Mã hiệu | Thông số phân tích | Mã hiệu | Thông số phân tích | Mã hiệu | Thông số phân tích | Mã hiệu | Thông số phân tích | Mã hiệu | Thông số phân tích | Mã hiệu | Thông số phân tích | Mã hiệu | Thông số phân tích | Mã hiệu | Thông số phân tích | Mã hiệu | Thông số phân tích | Mã hiệu | Thông số phân tích | Mã hiệu | Thông số phân tích | Mã hiệu | Thông số phân tích | Mã hiệu | Thông số phân tích | Mã hiệu | Thông số phân tích | Mã hiệu | Thông số phân tích | Mã hiệu | Thông số phân tích | Mã hiệu | Thông số phân tích | Mã hiệu | Thông số phân tích | Mã hiệu | Thông số phân tích | Mã hiệu | Thông số phân tích | Mã hiệu | Thông số phân tích | Mã hiệu | Thông số phân tích | Mã hiệu | Thông số phân tích | Mã hiệu | Thông số phân tích | Mã hiệu | Thông số phân tích | Mã hiệu | Thông số phân tích | Mã hiệu | Thông số phân tích | Mã hiệu | Thông số phân tích | Mã hiệu | Thông số phân tích | Mã hiệu | Thông số phân tích | Mã hiệu | Thông số phân tích | Mã hiệu | Thông số phân tích | Mã hiệu | Thông số phân tích | Mã hiệu | Thông số phân tích | Mã hiệu | Thông số phân tích | Mã hiệu | Thông số phân tích | Mã hiệu | Thông số phân tích | Mã hiệu | Thông số phân tích | Mã hiệu | Thông số phân tích | Mã hiệu | Thông số phân tích | Mã hiệu | Thông số phân tích | Mã hiệu | Thông số phân tích | Mã hiệu | Thông số phân tích | Mã hiệu | Thông số phân tích | Mã hiệu | Thông số phân tích | Mã hiệu | Thông số phân tích | Mã hiệu | Thông số phân tích | Mã hiệu | Thông số phân tích | Mã hiệu | Thông số phân tích | Mã hiệu | Thông số phân tích | Mã hiệu | Thông số phân tích | Mã hiệu | Thông số phân tích | Mã hiệu | Thông số phân tích | Mã hiệu | Thông số phân tích | Mã hiệu | Thông số phân tích | Mã hiệu | Thông số phân tích | Mã hiệu | Thông số phân tích | Mã hiệu | Thông số phân tích | Mã hiệu | Thông số phân tích | Mã hiệu | Thông số phân tích | Mã hiệu | Thông số phân tích | Mã hiệu | Thông số phân tích | Mã hiệu | Thông số phân tích | Mã hiệu | Thông số phân tích | Mã hiệu | Thông số phân tích | Mã hiệu | Thông số phân tích | Mã hiệu | Thông số phân tích | Mã hiệu | Thông số phân tích | Mã hiệu | Thông số phân tích | Mã hiệu | Thông số phân tích | Mã hiệu | Thông số phân tích | Mã hiệu | Thông số phân tích | Mã hiệu | Thông số phân tích | Mã hiệu | Thông số phân tích | Mã hiệu | Thông số phân tích | Mã hiệu | Thông số phân tích | Mã hiệu | Thông số phân tích | Mã hiệu | Thông số phân tích | Mã hiệu | Thông số phân tích | Mã hiệu | Thông số phân tích | Mã hiệu | Thông số phân tích | Mã hiệu | Thông số phân tích | Mã hiệu | Thông số phân tích | Mã hiệu | Thông số phân tích | Mã hiệu | Thông số phân tích | Mã hiệu | Thông số phân tích | Mã hiệu | Thông số phân tích | Mã hiệu | Thông số phân tích | Mã hiệu | Thông số phân tích | Mã hiệu | Thông số phân tích | Mã hiệu | Thông số phân tích | Mã hiệu | Thông số phân tích | Mã hiệu | Thông số phân tích | Mã hiệu | Thông số phân tích | Mã hiệu | Thông số phân tích | Mã hiệu | Thông số phân tích | Mã hiệu | Thông số phân tích | Mã hiệu | Thông số phân tích | Mã hiệu | Thông số phân tích | Mã hiệu | Thông số phân tích | Mã hiệu | Thông số phân tích | Mã hiệu | Thông số phân tích | Mã hiệu | Thông số phân tích | Mã hiệu | Thông số phân tích | Mã hiệu | Thông số phân tích | Mã hiệu | Thông số phân tích | Mã hiệu | Thông số phân tích | Mã hiệu | Thông số phân tích | Mã hiệu | Thông số phân tích | Mã hiệu | Thông số phân tích | Mã hiệu | Thông số phân tích | Mã hiệu | Thông số phân tích | Mã hiệu | Thông số phân tích | Mã hiệu | Thông số phân tích | Mã hiệu | Thông số phân tích | Mã hiệu | Thông số phân tích | Mã hiệu | Thông số phân tích | Mã hiệu | Thông số phân tích | Mã hiệu | Thông số phân tích | Mã hiệu | Thông số phân tích | Mã hiệu | Thông số phân tích | Mã hiệu | Thông số phân tích | Mã hiệu | Thông số phân tích | Mã hiệu | Thông số phân tích | Mã hiệu | Thông số phân tích | Mã hiệu | Thông số phân tích | Mã hiệu | Thông số phân tích | Mã hiệu | Thông số phân tích | Mã hiệu | Thông số phân tích | Mã hiệu | Thông số phân tích | Mã hiệu | Thông số phân tích | Mã hiệu | Thông số phân tích | Mã hiệu | Thông số phân tích | Mã hiệu | Thông số phân tích | Mã hiệu | Thông số phân tích | Mã hiệu | Thông số phân tích | Mã hiệu | Thông số phân tích | Mã hiệu | Thông số phân tích | Mã hiệu | Thông số phân tích | Mã hiệu | Thông số phân tích | Mã hiệu | Thông số phân tích | Mã hiệu | Thông số phân tích | Mã hiệu | Thông số phân tích | Mã hiệu | Thông số phân tích | Mã hiệu | Thông số phân tích | Mã hiệu | Thông số phân tích | Mã hiệu | Thông số phân tích | Mã hiệu | Thông số phân tích | Mã hiệu | Thông số phân tích | Mã hiệu | Thông số phân tích | Mã hiệu | Thông số phân tích | Mã hiệu | Thông số phân tích | Mã hiệu | Thông số phân tích | Mã hiệu | Thông số phân tích | Mã hiệu | Thông số phân tích | Mã hiệu | Thông số phân tích | Mã hiệu | Thông số phân tích | Mã hiệu | Thông số phân tích | Mã hiệu | Thông số phân tích | Mã hiệu | Thông số phân tích | Mã hiệu | Thông số phân tích | Mã hiệu | Thông số phân tích | Mã hiệu | Thông số phân tích | Mã hiệu | Thông số phân tích | Mã hiệu | Thông số phân tích | Mã hiệu | Thông số phân tích | Mã hiệu | Thông số phân tích | Mã hiệu | Thông số phân tích | Mã hiệu | Thông số phân tích | Mã hiệu | Thông số phân tích | Mã hiệu | Thông số phân tích | Mã hiệu | Thông số phân tích | Mã hiệu | Thông số phân tích | Mã hiệu | Thông số phân tích | Mã hiệu | Thông số phân tích | Mã hiệu | Thông số phân tích | Mã hiệu | Thông số phân tích | Mã hiệu | Thông số phân tích | Mã hiệu | Thông số phân tích | Mã hiệu | Thông số phân tích | Mã hiệu | Thông số phân tích | Mã hiệu | Thông số phân tích | Mã hiệu | Thông số phân tích | Mã hiệu | Thông số phân tích | Mã hiệu | Thông số phân tích | Mã hiệu | Thông số phân tích | Mã hiệu | Thông số phân tích | Mã hiệu | Thông số phân tích | Mã hiệu | Thông số phân tích | Mã hiệu | Thông số phân tích | Mã hiệu | Thông số phân tích | Mã hiệu | Thông số phân tích | Mã hiệu | Thông số phân tích | Mã hiệu | Thông số phân tích | Mã hiệu | Thông số phân tích | Mã hiệu | Thông số phân tích | Mã hiệu | Thông số phân tích | Mã hiệu | Thông số phân tích | Mã hiệu | Thông số phân tích | Mã hiệu | Thông số phân tích | Mã hiệu | Thông số phân tích | Mã hiệu | Thông số phân tích | Mã hiệu | Thông số phân tích | Mã hiệu | Thông số phân tích | Mã hiệu | Thông số phân tích | Mã hiệu | Thông số phân tích | Mã hiệu | Thông số phân tích | Mã hiệu | Thông số phân tích | Mã hiệu | Thông số phân tích | Mã hiệu | Thông số phân tích | Mã hiệu | Thông số phân tích | Mã hiệu | Thông số phân tích | Mã hiệu | Thông số phân tích | Mã hiệu | Thông số phân tích | Mã hiệu | Thông số phân tích | Mã hiệu | Thông số phân tích | Mã hiệu | Thông số phân tích | Mã hiệu | Thông số phân tích | Mã hiệu | Thông số phân tích | Mã hiệu | Thông số phân tích | Mã hiệu | Thông số phân tích | Mã hiệu | Thông số phân tích | Mã hiệu | Thông số phân tích | Mã hiệu | Thông số phân tích | Mã hiệu | Thông số phân tích | Mã hiệu | Thông số phân tích | Mã hiệu | Thông số phân tích | Mã hiệu | Thông số phân tích | Mã hiệu | Thông số phân tích | Mã hiệu | Thông số phân tích | Mã hiệu | Thông số phân tích | Mã hiệu | Thông số phân tích | Mã hiệu | Thông số phân tích | Mã hiệu | Thông số phân tích | Mã hiệu | Thông số phân tích | Mã hiệu | Thông số phân tích | Mã hiệu | Thông số phân tích | Mã hiệu | Thông số phân tích | Mã hiệu | Thông số phân tích | Mã hiệu | Thông số phân tích | Mã hiệu | Thông số phân tích | Mã hiệu | Thông số phân tích | Mã hiệu | Thông số phân tích | Mã hiệu | Thông số phân tích | Mã hiệu | Thông số phân tích | Mã hiệu | Thông số phân tích | Mã hiệu | Thông số phân tích | Mã hiệu | Thông số phân tích | Mã hiệu | Thông số phân tích | Mã hiệu | Thông số phân tích | Mã hiệu | Thông số phân tích | Mã hiệu | Thông số phân tích | Mã hiệu | Thông số phân tích | Mã hiệu | Thông số phân tích | Mã hiệu | Thông số phân tích | Mã hiệu | Thông số phân tích | Mã hiệu | Thông số phân tích | Mã hiệu | Thông số phân tích | Mã hiệu | Thông số phân tích | Mã hiệu | Thông số phân tích | Mã hiệu | Thông số phân tích | Mã hiệu | Thông số phân tích | Mã hiệu | Thông số phân tích | Mã hiệu | Thông số phân tích | Mã hiệu | Thông số phân tích | Mã hiệu | Thông số phân tích | Mã hiệu | Thông số phân tích | Mã hiệu | Thông số phân tích | Mã hiệu | Thông số phân tích | Mã hiệu | Thông số phân tích | Mã hiệu | Thông số phân tích | Mã hiệu | Thông số phân tích | Mã hiệu | Thông số phân tích | Mã hiệu | Thông số phân tích | Mã hiệu | Thông số phân tích | Mã hiệu | Thông số phân tích | Mã hiệu | Thông số phân tích | Mã hiệu | Thông số phân tích | Mã hiệu | Thông số phân tích | Mã hiệu | Thông số phân tích | Mã hiệu | Thông số phân tích | Mã hiệu | Thông số phân tích | Mã hiệu | Thông số phân tích | Mã hiệu | Thông số phân tích | Mã hiệu | Thông số phân tích | Mã hiệu | Thông số phân tích | Mã hiệu | Thông số phân tích | Mã hiệu | Thông số phân tích | Mã hiệu | Thông số phân tích | Mã hiệu | Thông số phân tích | Mã hiệu | Thông số phân tích | Mã hiệu | Thông số phân tích | Mã hiệu | Thông số phân tích | Mã hiệu | Thông số phân tích | Mã hiệu | Thông số phân tích | Mã hiệu | Thông số phân tích | Mã hiệu | Thông số phân tích | Mã hiệu | Thông số phân tích | Mã hiệu | Thông số phân tích | Mã hiệu | Thông số phân tích | Mã hiệu | Thông số phân tích | Mã hiệu | Thông số phân tích | Mã hiệu | Thông số phân tích | Mã hiệu | Thông số phân tích | Mã hiệu | Thông số phân tích | Mã hiệu | Thông số phân tích | Mã hiệu | Thông số phân tích | Mã hiệu | Thông số phân tích | Mã hiệu | Thông số phân tích | Mã hiệu | Thông số phân tích | Mã hiệu | Thông số phân tích | Mã hiệu | Thông số phân tích | Mã hiệu | Thông số phân tích | Mã hiệu | Thông số phân tích | Mã hiệu | Thông số phân tích | Mã hiệu | Thông số phân tích | Mã hiệu | Thông số phân tích | Mã hiệu | Thông số phân tích | Mã hiệu | Thông số phân tích | Mã hiệu | Thông số phân tích | Mã hiệu | Thông số phân tích | Mã hiệu | Thông số phân tích | Mã hiệu | Thông số phân tích | Mã hiệu | Thông số phân tích | Mã hiệu | Thông số phân tích | Mã hiệu | Thông số phân tích | Mã hiệu | Thông số phân tích | Mã hiệu | Thông số phân tích | Mã hiệu | Thông số phân tích | Mã hiệu | Thông số phân tích | Mã hiệu | Thông số phân tích | Mã hiệu | Thông số phân tích | Mã hiệu | Thông số phân tích | Mã hiệu | Thông số phân tích | Mã hiệu | Thông số phân tích | Mã hiệu | Thông số phân tích | Mã hiệu | Thông số phân tích | Mã hiệu | Thông số phân tích | Mã hiệu | Thông số phân tích | Mã hiệu | Thông số phân tích | Mã hiệu | Thông số phân tích | Mã hiệu | Thông số phân tích | Mã hiệu | Thông số phân tích | Mã hiệu | Thông số phân tích | Mã hiệu | Thông số phân tích | Mã hiệu | Thông số phân tích | Mã hiệu | Thông số phân tích | Mã hiệu | Thông số phân tích | Mã hiệu | Thông số phân tích | Mã hiệu | Thông số phân tích | Mã hiệu | Thông số phân tích | Mã hiệu | Thông số phân tích | Mã hiệu | Thông số phân tích | Mã hiệu | Thông số phân tích | Mã hiệu | Thông số phân tích | Mã hiệu | Thông số phân tích | Mã hiệu | Thông số phân tích | Mã hiệu | Thông số phân tích | Mã hiệu | Thông số phân tích | Mã hiệu | Thông số phân tích | Mã hiệu | Thông số phân tích | Mã hiệu | Thông số phân tích | Mã hiệu | Thông số phân tích | Mã hiệu | Thông số phân tích | Mã hiệu | Thông số phân tích | Mã hiệu | Thông số phân tích | Mã hiệu | Thông số phân tích | Mã hiệu | Thông số phân tích | Mã hiệu | Thông số phân tích | Mã hiệu | Thông số phân tích | Mã hiệu | Thông số phân tích | Mã hiệu | Thông số phân tích | Mã hiệu | Thông số phân tích | Mã hiệu | Thông số phân tích | Mã hiệu | Thông số phân tích | Mã hiệu | Thông số phân tích | Mã hiệu | Thông số phân tích | Mã hiệu | Thông số phân tích | Mã hiệu | Thông số phân tích | Mã hiệu | Thông số phân tích | Mã hiệu | Thông số phân tích | Mã hiệu | Thông số phân tích | Mã hiệu | Thông số phân tích | Mã hiệu | Thông số phân tích | Mã hiệu | Thông số phân tích | Mã hiệu | Thông số phân tích | Mã hiệu | Thông số phân tích | Mã hiệu | Thông số phân tích | Mã hiệu | Thông số phân tích | Mã hiệu | Thông số phân tích | Mã hiệu | Thông số phân tích | Mã hiệu | Thông số phân tích | Mã hiệu | Thông số phân tích | Mã hiệu | Thông số phân tích | Mã hiệu | Thông số phân tích | Mã hiệu | Thông số phân tích | Mã hiệu | Thông số phân tích | Mã hiệu | Thông số phân tích | Mã hiệu | Thông số phân tích | Mã hiệu | Thông số phân tích | Mã hiệu | Thông số phân tích | Mã hiệu | Thông số phân tích | Mã hiệu | Thông số phân tích | Mã hiệu | Thông số phân tích | Mã hiệu | Thông số phân tích | Mã hiệu | Thông số phân tích | Mã hiệu | Thông số phân tích | Mã hiệu | Thông số phân tích | Mã hiệu | Thông số phân tích | Mã hiệu | Thông số phân tích | Mã hiệu | Thông số phân tích | Mã hiệu | Thông số phân tích | Mã hiệu | Thông số phân tích | Mã hiệu | Thông số phân tích | Mã hiệu | Thông số phân tích | Mã hiệu | Thông số phân tích | Mã hiệu | Thông số phân tích | Mã hiệu | Thông số phân tích | Mã hiệu | Thông số phân tích | Mã hiệu | Thông số phân tích | Mã hiệu | Thông số phân tích | Mã hiệu | Thông số phân tích | Mã hiệu | Thông số phân tích | Mã hiệu | Thông số phân tích | Mã hiệu | Thông số phân tích | Mã hiệu | Thông số phân tích | Mã hiệu | Thông số phân tích | Mã hiệu | Thông số phân tích | Mã hiệu | Thông số phân tích | Mã hiệu | Thông số phân tích | Mã hiệu | Thông số phân tích | Mã hiệu | Thông số phân tích | Mã hiệu | Thông số phân tích | Mã hiệu | Thông số phân tích | Mã hiệu | Thông số phân tích | Mã hiệu | Thông số phân tích | Mã hiệu | Thông số phân tích | Mã hiệu | Thông số phân tích | Mã hiệu | Thông số phân tích | Mã hiệu | Thông số phân tích | Mã hiệu | Thông số phân tích | Mã hiệu | Thông số phân tích | Mã hiệu | Thông số phân tích | Mã hiệu | Thông số phân tích | Mã hiệu | Thông số phân tích | Mã hiệu | Thông số phân tích | Mã hiệu | Thông số phân tích | Mã hiệu | Thông số phân tích | Mã hiệu | Thông số phân tích | Mã hiệu | Thông số phân tích | Mã hiệu | Thông số phân tích | Mã hiệu | Thông số phân tích | Mã hiệu | Thông số phân tích | Mã hiệu | Thông số phân tích | Mã hiệu | Thông số phân tích | Mã hiệu | Thông số phân tích | Mã hiệu | Thông số phân tích | Mã hiệu | Thông số phân tích | Mã hiệu | Thông số phân tích | Mã hiệu | Thông số phân tích | Mã hiệu | Thông số phân tích | Mã hiệu | Thông số phân tích | Mã hiệu | Thông số phân tích | Mã hiệu | Thông số phân tích | Mã hiệu | Thông số phân tích | Mã hiệu | Thông số phân tích | Mã hiệu | Thông số phân tích | Mã hiệu | Thông số phân tích | Mã hiệu | Thông số phân tích | Mã hiệu | Thông số phân tích | Mã hiệu | Thông số phân tích | Mã hiệu | Thông số phân tích | Mã hiệu | Thông số phân tích | Mã hiệu | Thông số phân tích | Mã hiệu | Thông số phân tích | Mã hiệu | Thông số phân tích | Mã hiệu | Thông số phân tích | Mã hiệu | Thông số phân tích | Mã hiệu | Thông số phân tích | Mã hiệu | Thông số phân tích | Mã hiệu | Thông số phân tích | Mã hiệu | Thông số phân tích | Mã hiệu | Thông số phân tích | Mã hiệu | Thông số phân tích | Mã hiệu | Thông số phân tích | Mã hiệu | Thông số phân tích | Mã hiệu | Thông số phân tích | Mã hiệu | Thông số phân tích | Mã hiệu | Thông số phân tích | Mã hiệu | Thông số phân tích | Mã hiệu | Thông số phân tích | Mã hiệu | Thông số phân tích | Mã hiệu | Thông số phân tích | Mã hiệu | Thông số phân tích | Mã hiệu | Thông số phân tích | Mã hiệu | Thông số phân tích | Mã hiệu | Thông số phân tích | Mã hiệu | Thông số phân tích | Mã hiệu | Thông số phân tích | Mã hiệu | Thông số phân tích | Mã hiệu | Thông số phân tích | Mã hiệu | Thông số phân tích | Mã hiệu | Thông số phân tích | Mã hiệu | Thông số phân tích | Mã hiệu | Thông số phân tích | Mã hiệu | Thông số phân tích | Mã hiệu | Thông số phân tích | Mã hiệu | Thông số phân tích | Mã hiệu | Thông số phân tích | Mã hiệu | Thông số phân tích | Mã hiệu | Thông số phân tích | Mã hiệu | Thông số phân tích | Mã hiệu | Thông số phân tích | Mã hiệu | Thông số phân tích | Mã hiệu | Thông số phân tích | Mã hiệu | Thông số phân tích | Mã hiệu | Thông số phân tích | Mã hiệu | Thông số phân tích | Mã hiệu | Thông số phân tích | Mã hiệu | Thông số phân tích | Mã hiệu | Thông số phân tích | Mã hiệu | Thông số phân tích | Mã hiệu | Thông số phân tích | Mã hiệu | Thông số phân tích | Mã hiệu | Thông số phân tích | Mã hiệu | Thông số phân tích | Mã hiệu | Thông số phân tích | Mã hiệu | Thông số phân tích | Mã hiệu | Thông số phân tích | Mã hiệu | Thông số phân tích | Mã hiệu | Thông số phân tích | Mã hiệu | Thông số phân tích | Mã hiệu | Thông số phân tích | Mã hiệu | Thông số phân tích | Mã hiệu | Thông số phân tích | Mã hiệu | Thông số phân tích | Mã hiệu | Thông số phân tích | Mã hiệu | Thông số phân tích | Mã hiệu | Thông số phân tích | Mã hiệu | Thông số phân tích | Mã hiệu | Thông số phân tích | Mã hiệu | Thông số phân tích | Mã hiệu | Thông số phân tích | Mã hiệu | Thông số phân tích | Mã hiệu | Thông số phân tích | Mã hiệu | Thông số phân tích | Mã hiệu | Thông số phân tích | Mã hiệu | Thông số phân tích | Mã hiệu | Thông số phân tích | Mã hiệu | Thông số phân tích | Mã hiệu | Thông số phân tích | Mã hiệu | Thông số phân tích | Mã hiệu | Thông số phân tích | Mã hiệu | Thông số phân tích | Mã hiệu | Thông số phân tích | Mã hiệu | Thông số phân tích | Mã hiệu | Thông số phân tích | Mã hiệu | Thông số phân tích | Mã hiệu | Thông số phân tích | Mã hiệu | Thông số phân tích | Mã hiệu | Thông số phân tích | Mã hiệu | Thông số phân tích | Mã hiệu | Thông số phân tích | Mã hiệu | Thông số phân tích | Mã hiệu | Thông số phân tích | Mã hiệu | Thông số phân tích | Mã hiệu | Thông số phân tích | Mã hiệu | Thông số phân tích | Mã hiệu | Thông số phân tích | Mã hiệu | Thông số phân tích | Mã hiệu | Thông số phân tích | Mã hiệu | Thông số phân tích | Mã hiệu | Thông số phân tích | Mã hiệu | Thông số phân tích | Mã hiệu | Thông số phân tích | Mã hiệu | Thông số phân tích | Mã hiệu | Thông số phân tích | Mã hiệu | Thông số phân tích | Mã hiệu | Thông số phân tích | Mã hiệu | Thông số phân tích | Mã hiệu | Thông số phân tích | Mã hiệu | Thông số phân tích | Mã hiệu | Thông số phân tích | Mã hiệu | Thông số phân tích | Mã hiệu | Thông số phân tích | Mã hiệu | Thông số phân tích | Mã hiệu | Thông số phân tích | Mã hiệu | Thông số phân tích | Mã hiệu | Thông số phân tích | Mã hiệu | Thông số phân tích | Mã hiệu | Thông số phân tích | Mã hiệu | Thông số phân tích | Mã hiệu | Thông số phân tích | Mã hiệu | Thông số phân tích | Mã hiệu | Thông số phân tích | Mã hiệu | Thông số phân tích | Mã hiệu | Thông số phân tích | Mã hiệu | Thông số phân tích | Mã hiệu | Thông số phân tích | Mã hiệu | Thông số phân tích | Mã hiệu | Thông số phân tích | Mã hiệu | Thông số phân tích | Mã hiệu | Thông số phân tích | Mã hiệu | Thông số phân tích | Mã hiệu | Thông số phân tích | Mã hiệu | Thông số phân tích | Mã hiệu | Thông số phân tích | Mã hiệu | Thông số phân tích | Mã hiệu | Thông số phân tích | Mã hiệu | Thông số phân tích | Mã hiệu | Thông số phân tích | Mã hiệu | Thông số phân tích | Mã hiệu | Thông số phân tích | Mã hiệu | Thông số phân tích | Mã hiệu | Thông số phân tích | Mã hiệu | Thông số phân tích | Mã hiệu | Thông số phân tích | Mã hiệu | Thông số phân tích | Mã hiệu | Thông số phân tích | Mã hiệu | Thông số phân tích | Mã hiệu | Thông số phân tích | Mã hiệu | Thông số phân tích | Mã hiệu | Thông số phân tích | Mã hiệu | Thông số phân tích | Mã hiệu | Thông số phân tích | Mã hiệu | Thông số phân tích | Mã hiệu | Thông số phân tích | Mã hiệu | Thông số phân tích | Mã hiệu | Thông số phân tích | Mã hiệu | Thông số phân tích | Mã hiệu | Thông số phân tích | Mã hiệu | Thông số phân tích | Mã hiệu | Thông số phân tích | Mã hiệu | Thông số phân tích | Mã hiệu | Thông số phân tích | Mã hiệu | Thông số phân tích | Mã hiệu | Thông số phân tích | Mã hiệu | Thông số phân tích | Mã hiệu | Thông số phân tích | Mã hiệu | Thông số phân tích | Mã hiệu | Thông số phân tích | Mã hiệu | Thông số phân tích | Mã hiệu | Thông số phân tích | Mã hiệu | Thông số phân tích | Mã hiệu | Thông số phân tích | Mã hiệu | Thông số phân tích | Mã hiệu | Thông số phân tích | Mã hiệu | Thông số phân tích | Mã hiệu | Thông số phân tích | Mã hiệu | Thông số phân tích | Mã hiệu | Thông số phân tích | Mã hiệu | Thông số phân tích | Mã hiệu | Thông số phân tích | Mã hiệu | Thông số phân tích | Mã hiệu | Thông số phân tích | Mã hiệu | Thông số phân tích | Mã hiệu | Thông số phân tích | Mã hiệu | Thông số phân tích | Mã hiệu | Thông số phân tích | Mã hiệu | Thông số phân tích | Mã hiệu | Thông số phân tích | Mã hiệu | Thông số phân tích | Mã hiệu | Thông số phân tích | Mã hiệu | Thông số phân tích | Mã hiệu | Thông số phân tích | Mã hiệu | Thông số phân tích | Mã hiệu | Thông số phân tích | Mã hiệu | Thông số phân tích | Mã hiệu | Thông số phân tích | Mã hiệu | Thông số phân tích | Mã hiệu | Thông số phân tích | Mã hiệu | Thông số phân tích | Mã hiệu | Thông số phân tích | Mã hiệu | Thông số phân tích | Mã hiệu | Thông số phân tích | Mã hiệu | Thông số phân tích | Mã hiệu | Thông số phân tích | Mã hiệu | Thông số phân tích | Mã hiệu | Thông số phân tích | Mã hiệu | Thông số phân tích | Mã hiệu | Thông số phân tích | Mã hiệu | Thông số phân tích | Mã hiệu | Thông số phân tích | Mã hiệu | Thông số phân tích | Mã hiệu | Thông số phân tích | Mã hiệu | Thông số phân tích | Mã hiệu | Thông số phân tích | Mã hiệu | Thông số phân tích | Mã hiệu | Thông số phân tích | Mã hiệu | Thông số phân tích | Mã hiệu | Thông số phân tích | Mã hiệu | Thông số phân tích | Mã hiệu | Thông số phân tích | Mã hiệu | Thông số phân tích | Mã hiệu | Thông số phân tích | Mã hiệu | Thông số phân tích | Mã hiệu | Thông số phân tích | Mã hiệu | Thông số phân tích | Mã hiệu | Thông số phân tích | Mã hiệu | Thông số phân tích | Mã hiệu | Thông số phân tích | Mã hiệu | Thông số phân tích | Mã hiệu | Thông số phân tích | Mã hiệu | Thông số phân tích | Mã hiệu | Thông số phân tích | Mã hiệu | Thông số phân tích | Mã hiệu | Thông số phân tích | Mã hiệu | Thông số phân tích | Mã hiệu | Thông số phân tích | Mã hiệu | Thông số phân tích | Mã hiệu | Thông số phân tích | Mã hiệu | Thông số phân tích | Mã hiệu | Thông số phân tích | Mã hiệu | Thông số phân tích | Mã hiệu | Thông số phân tích | Mã hiệu | Thông số phân tích | Mã hiệu | Thông số phân tích | Mã hiệu | Thông số phân tích | Mã hiệu | Thông số phân tích | Mã hiệu | Thông số phân tích | Mã hiệu | Thông số phân tích | Mã hiệu | Thông số phân tích | Mã hiệu | Thông số phân tích | Mã hiệu | Thông số phân tích | Mã hiệu | Thông số phân tích | Mã hiệu | Thông số phân tích | Mã hiệu | Thông số phân tích | Mã hiệu | Thông số phân tích | Mã hiệu | Thông số phân tích | Mã hiệu | Thông số phân tích | Mã hiệu | Thông số phân tích | Mã hiệu | Thông số phân tích | Mã hiệu | Thông số phân tích | Mã hiệu | Thông số phân tích | Mã hiệu | Thông số phân tích | Mã hiệu | Thông số phân tích | Mã hiệu | Thông số phân tích | Mã hiệu | Thông số phân tích | Mã hiệu | Thông số phân tích | Mã hiệu | Thông số phân tích | Mã hiệu | Thông số phân tích | Mã hiệu | Thông số phân tích | Mã hiệu | Thông số phân tích | Mã hiệu | Thông số phân tích | Mã hiệu | Thông số phân tích | Mã hiệu | Thông số phân tích | Mã hiệu | Thông số phân tích | Mã hiệu | Thông số phân tích | Mã hiệu | Thông số phân tích | Mã hiệu | Thông số phân tích | Mã hiệu | Thông số phân tích | Mã hiệu | Thông số phân tích | Mã hiệu | Thông số phân tích | Mã hiệu | Thông số phân tích | Mã hiệu | Thông số phân tích | Mã hiệu | Thông số phân tích | Mã hiệu | Thông số phân tích | Mã hiệu | Thông số phân tích | Mã hiệu | Thông số phân tích | Mã hiệu | Thông số phân tích | Mã hiệu | Thông số phân tích | Mã hiệu | Thông số phân tích | Mã hiệu | Thông số phân tích | Mã hiệu | Thông số phân tích | Mã hiệu | Thông số phân tích | Mã hiệu | Thông số phân tích | Mã hiệu | Thông số phân tích | Mã hiệu | Thông số phân tích | Mã hiệu | Thông số phân tích | Mã hiệu | Thông số phân tích | Mã hiệu | Thông số phân tích | Mã hiệu | Thông số phân tích | Mã hiệu | Thông số phân tích | Mã hiệu | Thông số phân tích | Mã hiệu | Thông số phân tích | Mã hiệu | Thông số phân tích | Mã hiệu | Thông số phân tích | Mã hiệu | Thông số phân tích | Mã hiệu | Thông số phân tích | Mã hiệu | Thông số phân tích | Mã hiệu | Thông số phân tích | Mã hiệu | Thông số phân tích | Mã hiệu | Thông số phân tích | Mã hiệu | Thông số phân tích | Mã hiệu | Thông số phân tích | Mã hiệu | Thông số phân tích | Mã hiệu | Thông số phân tích | Mã hiệu | Thông số phân tích | Mã hiệu | Thông số phân tích | Mã hiệu | Thông số phân tích | Mã hiệu | Thông số phân tích | Mã hiệu | Thông số phân tích | Mã hiệu | Thông số phân tích | Mã hiệu | Thông số phân tích | Mã hiệu | Thông số phân tích | Mã hiệu | Thông số phân tích | Mã hiệu | Thông số phân tích | Mã hiệu | Thông số phân tích | Mã hiệu | Thông số phân tích | Mã hiệu | Thông số phân tích | Mã hiệu | Thông số phân tích | Mã hiệu | Thông số phân tích | Mã hiệu | Thông số phân tích | Mã hiệu | Thông số phân tích | Mã hiệu | Thông số phân tích | Mã hiệu | Thông số phân tích | Mã hiệu | Thông số phân tích | Mã hiệu | Thông số phân tích | Mã hiệu | Thông số phân tích | Mã hiệu | Thông số phân tích | Mã hiệu | Thông số phân tích | Mã hiệu | Thông số phân tích | Mã hiệu | Thông số phân tích | Mã hiệu | Thông số phân tích | Mã hiệu | Thông số phân tích | Mã hiệu | Thông số phân tích | Mã hiệu | Thông số phân tích | Mã hiệu | Thông số phân tích | Mã hiệu | Thông số phân tích | Mã hiệu | Thông số phân tích | Mã hiệu | Thông số phân tích | Mã hiệu | Thông số phân tích | Mã hiệu | Thông số phân tích | Mã hiệu | Thông số phân tích | Mã hiệu | Thông số phân tích | Mã hiệu | Thông số phân tích | Mã hiệu | Thông số phân tích | Mã hiệu | Thông số phân tích | Mã hiệu | Thông số phân tích | Mã hiệu | Thông số phân tích | Mã hiệu | Thông số phân tích | Mã hiệu | Thông số phân tích | Mã hiệu | Thông số phân tích | Mã hiệu | Thông số phân tích | Mã hiệu | Thông số phân tích | Mã hiệu | Thông số phân tích | Mã hiệu | Thông số phân tích | Mã hiệu | Thông số phân tích | Mã hiệu | Thông số phân tích | Mã hiệu | Thông số phân tích | Mã hiệu | Thông số phân tích | Mã hiệu | Thông số phân tích | Mã hiệu | Thông số phân tích | Mã hiệu | Thông số phân tích | Mã hiệu | Thông số phân tích | Mã hiệu | Thông số phân tích | Mã hiệu | Thông số phân tích | Mã hiệu | Thông số phân tích | Mã hiệu | Thông số phân tích | Mã hiệu | Thông số phân tích | Mã hiệu | Thông số phân tích | Mã hiệu | Thông số phân tích | Mã hiệu | Thông số phân tích | Mã hiệu | Thông số phân tích | Mã hiệu | Thông số phân tích | Mã hiệu | Thông số phân tích | Mã hiệu | Thông số phân tích | Mã hiệu | Thông số phân tích | Mã hiệu | Thông số phân tích | Mã hiệu | Thông số phân tích | Mã hiệu | Thông số phân tích | Mã hiệu | Thông số phân tích | Mã hiệu | Thông số phân tích | Mã hiệu | Thông số phân tích | Mã hiệu | Thông số phân tích | Mã hiệu | Thông số phân tích | Mã hiệu | Thông số phân tích | Mã hiệu | Thông số phân tích | Mã hiệu | Thông số phân tích | Mã hiệu | Thông số phân tích | Mã hiệu | Thông số phân tích | Mã hiệu | Thông số phân tích | Mã hiệu | Thông số phân tích | Mã hiệu | Thông số phân tích | Mã hiệu | Thông số phân tích | Mã hiệu | Thông số phân tích | Mã hiệu | Thông số phân tích | Mã hiệu | Thông số phân tích | Mã hiệu | Thông số phân tích | Mã hiệu | Thông số phân tích | Mã hiệu | Thông số phân tích | Mã hiệu | Thông số phân tích | Mã hiệu | Thông số phân tích | Mã hiệu | Thông số phân tích | Mã hiệu | Thông số phân tích | Mã hiệu | Thông số phân tích | Mã hiệu | Thông số phân tích | Mã hiệu | Thông số phân tích | Mã hiệu | Thông số phân tích | Mã hiệu | Thông số phân tích | Mã hiệu | Thông số phân tích | Mã hiệu | Thông số phân tích | Mã hiệu | Thông số phân tích | Mã hiệu | Thông số phân tích | Mã hiệu | Thông số phân tích | Mã hiệu | Thông số phân tích | Mã hiệu | Thông số phân tích | Mã hiệu | Thông số phân tích | Mã hiệu | Thông số phân tích | Mã hiệu | Thông số phân tích | Mã hiệu | Thông số phân tích | Mã hiệu | Thông số phân tích | Mã hiệu | Thông số phân tích | Mã hiệu | Thông số phân tích | Mã hiệu | Thông số phân tích | Mã hiệu | Thông số phân tích | Mã hiệu | Thông số phân tích | Mã hiệu | Thông số phân tích | Mã hiệu | Thông số phân tích | Mã hiệu | Thông số phân tích | Mã hiệu | Thông số phân tích | Mã hiệu | Thông số phân tích | Mã hiệu | Thông số phân tích | Mã hiệu | Thông số phân tích | Mã hiệu | Thông số phân tích | Mã hiệu | Thông số phân tích | Mã hiệu | Thông số phân tích | Mã hiệu | Thông số phân tích | Mã hiệu | Thông số phân tích | Mã hiệu | Thông số phân tích | Mã hiệu | Thông số phân tích | Mã hiệu | Thông số phân tích | Mã hiệu | Thông số phân tích | Mã hiệu | Thông số phân tích | Mã hiệu | Thông số phân tích | Mã hiệu | Thông số phân tích | Mã hiệu | Thông số phân tích | Mã hiệu | Thông số phân tích | Mã hiệu | Thông số phân tích | Mã hiệu | Thông số phân tích | Mã hiệu | Thông số phân tích | Mã hiệu | Thông số phân tích | Mã hiệu | Thông số phân tích | Mã hiệu | Thông số phân tích | Mã hiệu | Thông số phân tích | Mã hiệu | Thông số phân tích | Mã hiệu | Thông số phân tích | Mã hiệu | Thông số phân tích | Mã hiệu | Thông số phân tích | Mã hiệu | Thông số phân tích | Mã hiệu | Thông số phân tích | Mã hiệu | Thông số phân tích | Mã hiệu | Thông số phân tích | Mã hiệu | Thông số phân tích | Mã hiệu | Thông số phân tích | Mã hiệu | Thông số phân tích | Mã hiệu | Thông số phân tích | Mã hiệu | Thông số phân tích | Mã hiệu | Thông số phân tích | Mã hiệu | Thông số phân tích | Mã hiệu | Thông số phân tích | Mã hiệu | Thông số phân tích | Mã hiệu | Thông số phân tích | Mã hiệu | Thông số phân tích | Mã hiệu | Thông số phân tích | Mã hiệu | Thông số phân tích | Mã hiệu | Thông số phân tích | Mã hiệu | Thông số phân tích | Mã hiệu | Thông số phân tích | Mã hiệu | Thông số phân tích | Mã hiệu | Thông số phân tích | Mã hiệu | Thông số phân tích | Mã hiệu | Thông số phân tích | Mã hiệu | Thông số phân tích | Mã hiệu | Thông số phân tích | Mã hiệu | Thông số phân tích | Mã hiệu | Thông số phân tích | Mã hiệu | Thông số phân tích | Mã hiệu | Thông số phân tích | Mã hiệu | Thông số phân tích | Mã hiệu | Thông số phân tích | Mã hiệu | Thông số phân tích | Mã hiệu | Thông số phân tích | Mã hiệu | Thông số phân tích | Mã hiệu | Thông số phân tích | Mã hiệu | Thông số phân tích | Mã hiệu | Thông số phân tích | Mã hiệu | Thông số phân tích | Mã hiệu | Thông số phân tích | Mã hiệu | Thông số phân tích | Mã hiệu | Thông số phân tích | Mã hiệu | Thông số phân tích | Mã hiệu | Thông số phân tích | Mã hiệu | Thông số phân tích | Mã hiệu | Thông số phân tích | Mã hiệu | Thông số phân tích | Mã hiệu | Thông số phân tích | Mã hiệu | Thông số phân tích | Mã hiệu | Thông số phân tích | Mã hiệu | Thông số phân tích | Mã hiệu | Thông số phân tích | Mã hiệu | Thông số phân tích | Mã hiệu | Thông số phân tích | Mã hiệu | Thông số phân tích | Mã hiệu | Thông số phân tích | Mã hiệu | Thông số phân tích | Mã hiệu | Thông số phân tích | Mã hiệu | Thông số phân tích | Mã hiệu | Thông số phân tích | Mã hiệu | Thông số phân tích | Mã hiệu | Thông số phân tích | Mã hiệu | Thông số phân tích | Mã hiệu | Thông số phân tích | Mã hiệu | Thông số phân tích | Mã hiệu | Thông số phân tích | Mã hiệu | Thông số phân tích | Mã hiệu | Thông số phân tích | Mã hiệu | Thông số phân tích | Mã hiệu | Thông số phân tích | Mã hiệu | Thông số phân tích | Mã hiệu | Thông số phân tích | Mã hiệu | Thông số phân tích | Mã hiệu | Thông số phân tích | Mã hiệu | Thông số phân tích | Mã hiệu | Thông số phân tích | Mã hiệu | Thông số phân tích | Mã hiệu | Thông số phân tích | Mã hiệu | Thông số phân tích | Mã hiệu | Thông số phân tích | Mã hiệu | Thông số phân tích | Mã hiệu | Thông số phân tích | Mã hiệu | Thông số phân tích | Mã hiệu | Thông số phân tích | Mã hiệu | Thông số phân tích | Mã hiệu | Thông số phân tích | Mã hiệu | Thông số phân tích | Mã hiệu | Thông số phân tích | Mã hiệu | Thông số phân tích | Mã hiệu | Thông số phân tích | Mã hiệu | Thông số phân tích | Mã hiệu | Thông số phân tích | Mã hiệu | Thông số phân tích | Mã hiệu | Thông số phân tích | Mã hiệu | Thông số phân tích | Mã hiệu | Thông số phân tích | Mã hiệu | Thông số phân tích | Mã hiệu | Thông số phân tích | Mã hiệu | Thông số phân tích | Mã hiệu | Thông số phân tích | Mã hiệu | Thông số phân tích | Mã hiệu | Thông số phân tích | Mã hiệu | Thông số phân tích | Mã hiệu | Thông số phân tích | Mã hiệu | Thông số phân tích | Mã hiệu | Thông số phân tích | Mã hiệu | Thông số phân tích | Mã hiệu | Thông số phân tích | Mã hiệu | Thông số phân tích | Mã hiệu | Thông số phân tích | Mã hiệu | Thông số phân tích | Mã hiệu | Thông số phân tích | Mã hiệu | Thông số phân tích | Mã hiệu | Thông số phân tích | Mã hiệu | Thông số phân tích | Mã hiệu | Thông số phân tích | Mã hiệu | Thông số phân tích | Mã hiệu | Thông số phân tích | Mã hiệu | Thông số phân tích | Mã hiệu | Thông số phân tích | Mã hiệu | Thông số phân tích | Mã hiệu | Thông số phân tích | Mã hiệu | Thông số phân tích | Mã hiệu | Thông số phân tích | Mã hiệu | Thông số phân tích | Mã hiệu | Thông số phân tích | Mã hiệu | Thông số phân tích | Mã hiệu | Thông số phân tích | Mã hiệu | Thông số phân tích | Mã hiệu | Thông số phân tích | Mã hiệu | Thông số phân tích | Mã hiệu | Thông số phân tích | Mã hiệu | Thông số phân tích | Mã hiệu | Thông số phân tích | Mã hiệu | Thông số phân tích | Mã hiệu | Thông số phân tích | Mã hiệu | Thông số phân tích | Mã hiệu | Thông số phân tích | Mã hiệu | Thông số phân tích | Mã hiệu | Thông số phân tích | Mã hiệu | Thông số phân tích | Mã hiệu | Thông số phân tích | Mã hiệu | Thông số phân tích | Mã hiệu | Thông số phân tích | Mã hiệu | Thông số phân tích | Mã hiệu | Thông số phân tích | Mã hiệu | Thông số phân tích | Mã hiệu | Thông số phân tích | Mã hiệu | Thông số phân tích | Mã hiệu | Thông số phân tích | Mã hiệu | Thông số phân tích | Mã hiệu | Thông số phân tích | Mã hiệu | Thông số phân tích | Mã hiệu | Thông số phân tích | Mã hiệu | Thông số phân tích | Mã hiệu | Thông số phân tích | Mã hiệu | Thông số phân tích | Mã hiệu | Thông số phân tích | Mã hiệu | Thông số phân tích | Mã hiệu | Thông số phân tích | Mã hiệu | Thông số phân tích | Mã hiệu | Thông số phân tích | Mã hiệu | Thông số phân tích | Mã hiệu | Thông số phân tích | Mã hiệu | Thông số phân tích | Mã hiệu | Thông số phân tích | Mã hiệu | Thông số phân tích | Mã hiệu | Thông số phân tích | Mã hiệu | Thông số phân tích | Mã hiệu | Thông số phân tích | Mã hiệu | Thông số phân tích | Mã hiệu | Thông số phân tích | Mã hiệu | Thông số phân tích | Mã hiệu | Thông số phân tích | Mã hiệu | Thông số phân tích | Mã hiệu | Thông số phân tích | Mã hiệu | Thông số phân tích | Mã hiệu | Thông số phân tích | Mã hiệu | Thông số phân tích | Mã hiệu | Thông số phân tích | Mã hiệu | Thông số phân tích | Mã hiệu | Thông số phân tích | Mã hiệu | Thông số phân tích | Mã hiệu | Thông số phân tích | Mã hiệu | Thông số phân tích | Mã hiệu | Thông số phân tích | Mã hiệu | Thông số phân tích | Mã hiệu | Thông số phân tích | Mã hiệu | Thông số phân tích | Mã hiệu | Thông số phân tích | Mã hiệu | Thông số phân tích | Mã hiệu | Thông số phân tích | Mã hiệu | Thông số phân tích | Mã hiệu | Thông số phân tích | Mã hiệu | Thông số phân tích | Mã hiệu | Thông số phân tích | Mã hiệu | Thông số phân tích | Mã hiệu | Thông số phân tích | Mã hiệu | Thông số phân tích | Mã hiệu | Thông số phân tích | Mã hiệu | Thông số phân tích | Mã hiệu | Thông số phân tích | Mã hiệu | Thông số phân tích | Mã hiệu | Thông số phân tích | Mã hiệu | Thông số phân tích | Mã hiệu | Thông số phân tích | Mã hiệu | Thông số phân tích | Mã hiệu | Thông số phân tích | Mã hiệu | Thông số phân tích | Mã hiệu | Thông số phân tích | Mã hiệu | Thông số phân tích | Mã hiệu | Thông số phân tích | Mã hiệu | Thông số phân tích | Mã hiệu | Thông số phân tích | Mã hiệu | Thông số phân tích | Mã hiệu | Thông số phân tích | Mã hiệu | Thông số phân tích | Mã hiệu | Thông số phân tích | Mã hiệu | Thông số phân tích | Mã hiệu | Thông số phân tích | Mã hiệu | Thông số phân tích | Mã hiệu | Thông số phân tích | Mã hiệu | Thông số phân tích | Mã hiệu | Thông số phân tích | Mã hiệu | Thông số phân tích | Mã hiệu | Thông số phân tích | Mã hiệu | Thông số phân tích | Mã hiệu | Thông số phân tích | Mã hiệu | Thông số phân tích | Mã hiệu | Thông số phân tích | Mã hiệu | Thông số phân tích | Mã hiệu | Thông số phân tích | Mã hiệu | Thông số phân tích | Mã hiệu | Thông số phân tích | Mã hiệu | Thông số phân tích | Mã hiệu | Thông số phân tích | Mã hiệu | Thông số phân tích | Mã hiệu | Thông số phân tích | Mã hiệu | Thông số phân tích | Mã hiệu | Thông số phân tích | Mã hiệu | Thông số phân tích | Mã hiệu | Thông số phân tích | Mã hiệu | Thông số phân tích | Mã hiệu | Thông số phân tích | Mã hiệu | Thông số phân tích | Mã hiệu | Thông số phân tích | Mã hiệu | Thông số phân tích | Mã hiệu | Thông số phân tích | Mã hiệu | Thông số phân tích | Mã hiệu | Thông số phân tích | Mã hiệu | Thông số phân tích | Mã hiệu | Thông số phân tích | Mã hiệu | Thông số phân tích | Mã hiệu | Thông số phân tích | Mã hiệu | Thông số phân tích | Mã hiệu | Thông số phân tích | Mã hiệu | Thông số phân tích | Mã hiệu | Thông số phân tích | Mã hiệu | Thông số phân tích | Mã hiệu | Thông số phân tích | Mã hiệu | Thông số phân tích | Mã hiệu | Thông số phân tích | Mã hiệu | Thông số phân tích | Mã hiệu | Thông số phân tích | Mã hiệu | Thông số phân tích | Mã hiệu | Thông số phân tích | Mã hiệu | Thông số phân tích | Mã hiệu | Thông số phân tích | Mã hiệu | Thông số phân tích | Mã hiệu | Thông số phân tích | Mã hiệu | Thông số phân tích | Mã hiệu | Thông số phân tích | Mã hiệu | Thông số phân tích | Mã hiệu | Thông số phân tích | Mã hiệu | Thông số phân tích | Mã hiệu | Thông số phân tích | Mã hiệu | Thông số phân tích | Mã hiệu | Thông số phân tích | Mã hiệu | Thông số phân tích | Mã hiệu | Thông số phân tích | Mã hiệu | Thông số phân tích | Mã hiệu | Thông số phân tích | Mã hiệu | Thông số phân tích | Mã hiệu | Thông số phân tích | Mã hiệu | Thông số phân tích | Mã hiệu | Thông số phân tích | Mã hiệu | Thông số phân tích | Mã hiệu | Thông số phân tích | Mã hiệu | Thông số phân tích | Mã hiệu | Thông số phân tích | Mã hiệu | Thông số phân tích | Mã hiệu | Thông số phân tích | Mã hiệu | Thông số phân tích | Mã hiệu | Thông số phân tích | Mã hiệu | Thông số phân tích | Mã hiệu | Thông số phân tích | Mã hiệu | Thông số phân tích | Mã hiệu | Thông số phân tích | Mã hiệu | Thông số phân tích | Mã hiệu | Thông số phân tích | Mã hiệu | Thông số phân tích | Mã hiệu | Thông số phân tích | Mã hiệu | Thông số phân tích | Mã hiệu | Thông số phân tích | Mã hiệu | Thông số phân tích | Mã hiệu | Thông số phân tích | Mã hiệu | Thông số phân tích | Mã hiệu | Thông số phân tích | Mã hiệu | Thông số phân tích | Mã hiệu | Thông số phân tích | Mã hiệu | Thông số phân tích | Mã hiệu | Thông số phân tích | Mã hiệu | Thông số phân tích | Mã hiệu | Thông số phân tích | Mã hiệu | Thông số phân tích | Mã hiệu | Thông số phân tích | Mã hiệu | Thông số phân tích | Mã hiệu | Thông số phân tích | Mã hiệu | Thông số phân tích | Mã hiệu | Thông số phân tích | Mã hiệu | Thông số phân tích | Mã hiệu | Thông số phân tích | Mã hiệu | Thông số phân tích | Mã hiệu | Thông số phân tích | Mã hiệu | Thông số phân tích | Mã hiệu | Thông số phân tích | Mã hiệu | Thông số phân tích | Mã hiệu | Thông số phân tích | Mã hiệu | Thông số phân tích | Mã hiệu | Thông số phân tích | Mã hiệu | Thông số phân tích | Mã hiệu | Thông số phân tích | Mã hiệu | Thông số phân tích | Mã hiệu | Thông số phân tích | Mã hiệu | Thông số phân tích | Mã hiệu | Thông số phân tích | Mã hiệu | Thông số phân tích | Mã hiệu | Thông số phân tích | Mã hiệu | Thông số phân tích | Mã hiệu | Thông số phân tích | Mã hiệu | Thông số phân tích | Mã hiệu | Thông số phân tích | Mã hiệu | Thông số phân tích | Mã hiệu | Thông số phân tích | Mã hiệu | Thông số phân tích | Mã hiệu | Thông số phân tích | Mã hiệu | Thông số phân tích | Mã hiệu | Thông số phân tích | Mã hiệu | Thông số phân tích | Mã hiệu | Thông số phân tích | Mã hiệu | Thông số phân tích | Mã hiệu | Thông số phân tích | Mã hiệu | Thông số phân tích | Mã hiệu | Thông số phân tích | Mã hiệu | Thông số phân tích | Mã hiệu | Thông số phân tích | Mã hiệu | Thông số phân tích | Mã hiệu | Thông số phân tích | Mã hiệu | Thông số phân tích | Mã hiệu | Thông số phân tích | Mã hiệu | Thông số phân tích | Mã hiệu | Thông số phân tích | Mã hiệu | Thông số phân tích | Mã hiệu | Thông số phân tích | Mã hiệu | Thông số phân tích | Mã hiệu | Thông số phân tích | Mã hiệu | Thông số phân tích | Mã hiệu | Thông số phân tích | Mã hiệu | Thông số phân tích | Mã hiệu | Thông số phân tích | Mã hiệu | Thông số phân tích | Mã hiệu | Thông số phân tích | Mã hiệu | Thông số phân tích | Mã hiệu | Thông số phân tích | Mã hiệu | Thông số phân tích | Mã hiệu | Thông số phân tích | Mã hiệu | Thông số phân tích | Mã hiệu | Thông số phân tích | Mã hiệu | Thông số phân tích | Mã hiệu | Thông số phân tích | Mã hiệu | Thông số phân tích | Mã hiệu | Thông số phân tích | Mã hiệu | Thông số phân tích | Mã hiệu | Thông số phân tích | Mã hiệu | Thông số phân tích | Mã hiệu | Thông số phân tích | Mã hiệu | Thông số phân tích | Mã hiệu | Thông số phân tích | Mã hiệu | Thông số phân tích | Mã hiệu | Thông số phân tích | Mã hiệu | Thông số phân tích | Mã hiệu | Thông số phân tích | Mã hiệu | Thông số phân tích | Mã hiệu | Thông số phân tích | Mã hiệu | Thông số phân tích | Mã hiệu | Thông số phân tích | Mã hiệu | Thông số phân tích | Mã hiệu | Thông số phân tích | Mã hiệu | Thông số phân tích | Mã hiệu | Thông số phân tích | Mã hiệu | Thông số phân tích | Mã hiệu | Thông số phân tích | Mã hiệu | Thông số phân tích | Mã hiệu | Thông số phân tích | Mã hiệu | Thông số phân tích | Mã hiệu | Thông số phân tích | Mã hiệu | Thông số phân tích | Mã hiệu | Thông số phân tích | Mã hiệu | Thông số phân tích | Mã hiệu | Thông số phân tích | Mã hiệu | Thông số phân tích | Mã hiệu | Thông số phân tích | Mã hiệu | Thông số phân tích | Mã hiệu | Thông số phân tích | Mã hiệu | Thông số phân tích | Mã hiệu | Thông số phân tích | Mã hiệu | Thông số phân tích | Mã hiệu | Thông số phân tích | Mã hiệu | Thông số phân tích | Mã hiệu | Thông số phân tích | Mã hiệu | Thông số phân tích | Mã hiệu | Thông số phân tích | Mã hiệu | Thông số phân tích | Mã hiệu | Thông số phân tích | Mã hiệu | Thông số phân tích | Mã hiệu | Thông số phân tích | Mã hiệu | Thông số phân tích | Mã hiệu | Thông số phân tích | Mã hiệu | Thông số phân tích | Mã hiệu | Thông số phân tích | Mã hiệu | Thông số phân tích | Mã hiệu | Thông số phân tích | Mã hiệu | Thông số phân tích | Mã hiệu | Thông số phân tích | Mã hiệu | Thông số phân tích | Mã hiệu | Thông số phân tích | Mã hiệu | Thông số phân tích | Mã hiệu | Thông số phân tích | Mã hiệu | Thông số phân tích | Mã hiệu | Thông số phân tích | Mã hiệu | Thông số phân tích | Mã hiệu | Thông số phân tích | Mã hiệu | Thông số phân tích | Mã hiệu | Thông số phân tích | Mã hiệu | Thông số phân tích | Mã hiệu | Thông số phân tích | Mã hiệu | Thông số phân tích | Mã hiệu | Thông số phân tích | Mã hiệu | Thông số phân tích | Mã hiệu | Thông số phân tích | Mã hiệu | Thông số phân tích | Mã hiệu | Thông số phân tích | Mã hiệu | Thông số phân tích | Mã hiệu | Thông số phân tích | Mã hiệu | Thông số phân tích | Mã hiệu | Thông số phân tích | Mã hiệu | Thông số phân tích | Mã hiệu | Thông số phân tích | Mã hiệu | Thông số phân tích | Mã hiệu | Thông số phân tích | Mã hiệu | Thông số phân tích | Mã hiệu | Thông số phân tích | Mã hiệu | Thông số phân tích | Mã hiệu | Thông số phân tích | Mã hiệu | Thông số phân tích | Mã hiệu | Thông số phân tích | Mã hiệu | Thông số phân tích | Mã hiệu | Thông số phân tích | Mã hiệu | Thông số phân tích | Mã hiệu | Thông số phân tích | Mã hiệu | Thông số phân tích | Mã hiệu | Thông số phân tích | Mã hiệu | Thông số phân tích | Mã hiệu | Thông số phân tích | Mã hiệu | Thông số phân tích | Mã hiệu | Thông số phân tích | Mã hiệu | Thông số phân tích | Mã hiệu | Thông số phân tích | Mã hiệu | Thông số phân tích | Mã hiệu | Thông số phân tích | Mã hiệu | Thông số phân tích | Mã hiệu | Thông số phân tích | Mã hiệu | Thông số phân tích | Mã hiệu | Thông số phân tích | Mã hiệu | Thông số phân tích | Mã hiệu | Thông số phân tích | Mã hiệu | Thông số phân tích | Mã hiệu | Thông số phân tích | Mã hiệu | Thông số phân tích | Mã hiệu | Thông số phân tích | Mã hiệu | Thông số phân tích | Mã hiệu | Thông số phân tích | Mã hiệu | Thông số phân tích | Mã hiệu | Thông số phân tích | Mã hiệu | Thông số phân tích | Mã hiệu | Thông số phân tích | Mã hiệu | Thông số phân tích | Mã hiệu | Thông số phân tích | Mã hiệu | Thông số phân tích | Mã hiệu | Thông số phân tích | Mã hiệu | Thông số phân tích | Mã hiệu | Thông số phân tích | Mã hiệu | Thông số phân tích | Mã hiệu | Thông số phân tích | Mã hiệu | Thông số phân tích | Mã hiệu | Thông số phân tích | Mã hiệu | Thông số phân tích | Mã hiệu | Thông số phân tích | Mã hiệu | Thông số phân tích | Mã hiệu | Thông số phân tích | Mã hiệu | Thông số phân tích | Mã hiệu | Thông số phân tích | Mã hiệu | Thông số phân tích | Mã hiệu | Thông số phân tích | Mã hiệu | Thông số phân tích | Mã hiệu | Thông số phân tích | Mã hiệu | Thông số phân tích | Mã hiệu | Thông số phân tích | Mã hiệu | Thông số phân tích | Mã hiệu | Thông số phân tích | Mã hiệu | Thông số phân tích | Mã hiệu | Thông số phân tích | Mã hiệu | Thông số phân tích | Mã hiệu | Thông số phân tích | Mã hiệu | Thông số phân tích | Mã hiệu | Thông số phân tích | Mã hiệu | Thông số phân tích | Mã hiệu | Thông số phân tích | Mã hiệu | Thông số phân tích | Mã hiệu | Thông số phân tích | Mã hiệu | Thông số phân tích | Mã hiệu | Thông số phân tích | Mã hiệu | Thông số phân tích | Mã hiệu | Thông số phân tích | Mã hiệu | Thông số phân tích | Mã hiệu | Thông số phân tích | Mã hiệu | Thông số phân tích | Mã hiệu | Thông số phân tích | Mã hiệu | Thông số phân tích | Mã hiệu | Thông số phân tích | Mã hiệu | Thông số phân tích | Mã hiệu | Thông số phân tích | Mã hiệu | Thông số phân tích | Mã hiệu | Thông số phân tích | Mã hiệu | Thông số phân tích | Mã hiệu | Thông số phân tích | Mã hiệu | Thông số phân tích | Mã hiệu | Thông số phân tích | Mã hiệu | Thông số phân tích | Mã hiệu | Thông số phân tích | Mã hiệu | Thông số phân tích | Mã hiệu | Thông số phân tích | Mã hiệu | Thông số phân tích | Mã hiệu | Thông số phân tích | Mã hiệu | Thông số phân tích | Mã hiệu | Thông số phân tích | Mã hiệu | Thông số phân tích | Mã hiệu | Thông số phân tích | Mã hiệu | Thông số phân tích | Mã hiệu | Thông số phân tích | Mã hiệu | Thông số phân tích | Mã hiệu | Thông số phân tích | Mã hiệu | Thông số phân tích | Mã hiệu | Thông số phân tích | Mã hiệu | Thông số phân tích | Mã hiệu | Thông số phân tích | Mã hiệu | Thông số phân tích | Mã hiệu | Thông số phân tích | Mã hiệu | Thông số phân tích | Mã hiệu | Thông số phân tích | Mã hiệu | Thông số phân tích | Mã hiệu | Thông số phân tích | Mã hiệu | Thông số phân tích | Mã hiệu | Thông số phân tích | Mã hiệu | Thông số phân tích | Mã hiệu | Thông số phân tích | Mã hiệu | Thông số phân tích | Mã hiệu | Thông số phân tích | Mã hiệu | Thông số phân tích | Mã hiệu | Thông số phân tích | Mã hiệu | Thông số phân tích | Mã hiệu | Thông số phân tích | Mã hiệu | Thông số phân tích | Mã hiệu | Thông số phân tích | Mã hiệu | Thông số phân tích | Mã hiệu | Thông số phân tích | Mã hiệu | Thông số phân tích | Mã hiệu | Thông số phân tích | Mã hiệu | Thông số phân tích | Mã hiệu | Thông số phân tích | Mã hiệu | Thông số phân tích | Mã hiệu | Thông số phân tích | Mã hiệu | Thông số phân tích | Mã hiệu | Thông số phân tích | Mã hiệu | Thông số phân tích | Mã hiệu | Thông số phân tích | Mã hiệu | Thông số phân tích | Mã hiệu | Thông số phân tích | Mã hiệu | Thông số phân tích | Mã hiệu | Thông số phân tích | Mã hiệu | Thông số phân tích | Mã hiệu | Thông số phân tích | Mã hiệu | Thông số phân tích | Mã hiệu | Thông số phân tích | Mã hiệu | Thông số phân tích | Mã hiệu | Thông số phân tích | Mã hiệu | Thông số phân tích | Mã hiệu | Thông số phân tích | Mã hiệu | Thông số phân tích | Mã hiệu | Thông số phân tích | Mã hiệu | Thông số phân tích | Mã hiệu | Thông số phân tích | Mã hiệu | Thông số phân tích | Mã hiệu | Thông số phân tích | Mã hiệu | Thông số phân tích | Mã hiệu | Thông số phân tích | Mã hiệu | Thông số phân tích | Mã hiệu | Thông số phân tích | Mã hiệu | Thông số phân tích | Mã hiệu | Thông số phân tích | Mã hiệu | Thông số phân tích | Mã hiệu | Thông số phân tích | Mã hiệu | Thông số phân tích | Mã hiệu | Thông số phân tích | Mã hiệu | Thông số phân tích | Mã hiệu | Thông số phân tích | Mã hiệu | Thông số phân tích | Mã hiệu | Thông số phân tích | Mã hiệu | Thông số phân tích | Mã hiệu | Thông số phân tích | Mã hiệu | Thông số phân tích | Mã hiệu | Thông số phân tích | Mã hiệu | Thông số phân tích | Mã hiệu | Thông số phân tích | Mã hiệu | Thông số phân tích | Mã hiệu | Thông số phân tích | Mã hiệu | Thông số phân tích | Mã hiệu | Thông số phân tích | Mã hiệu | Thông số phân tích | Mã hiệu | Thông số phân tích | Mã hiệu | Thông số phân tích | Mã hiệu | Thông số phân tích | Mã hiệu | Thông số phân tích | Mã hiệu | Thông số phân tích | Mã hiệu | Thông số phân tích | Mã hiệu | Thông số phân tích | Mã hiệu | Thông số phân tích | Mã hiệu | Thông số phân tích | Mã hiệu | Thông số phân tích | Mã hiệu | Thông số phân tích | Mã hiệu | Thông số phân tích | Mã hiệu | Thông số phân tích | Mã hiệu | Thông số phân tích | Mã hiệu | Thông số phân tích | Mã hiệu | Thông số phân tích | Mã hiệu | Thông số phân tích | Mã hiệu | Thông số phân tích | Mã hiệu | Thông số phân tích | Mã hiệu | Thông số phân tích | Mã hiệu | Thông số phân tích | Mã hiệu | Thông số phân tích | Mã hiệu | Thông số phân tích | Mã hiệu | Thông số phân tích | Mã hiệu | Thông số phân tích | Mã hiệu | Thông số phân tích | Mã hiệu | Thông số phân tích | Mã hiệu | Thông số phân tích | Mã hiệu | Thông số phân tích | Mã hiệu | Thông số phân tích | Mã hiệu | Thông số phân tích | Mã hiệu | Thông số phân tích | Mã hiệu | Thông số phân tích | Mã hiệu | Thông số phân tích | Mã hiệu | Thông số phân tích | Mã hiệu | Thông số phân tích | Mã hiệu | Thông số phân tích | Mã hiệu | Thông số phân tích | Mã hiệu | Thông số phân tích | Mã hiệu | Thông số phân tích | Mã hiệu | Thông số phân tích | Mã hiệu | Thông số phân tích | Mã hiệu | Thông số phân tích | Mã hiệu | Thông số phân tích | Mã hiệu | Thông số phân tích | Mã hiệu | Thông số phân tích | Mã hiệu | Thông số phân tích | Mã hiệu | Thông số phân tích | Mã hiệu | Thông số phân tích | Mã hiệu | Thông số phân tích | Mã hiệu | Thông số phân tích | Mã hiệu | Thông số phân tích | Mã hiệu | Thông số phân tích | Mã hiệu | Thông số phân tích | Mã hiệu | Thông số phân tích | Mã hiệu | Thông số phân tích | Mã hiệu | Thông số phân tích | Mã hiệu | Thông số phân tích | Mã hiệu | Thông số phân tích | Mã hiệu | Thông số phân tích | Mã hiệu | Thông số phân tích | Mã hiệu | Thông số phân tích | Mã hiệu | Thông số phân tích | Mã hiệu | Thông số phân tích | Mã hiệu | Thông số phân tích | Mã hiệu | Thông số phân tích | Mã hiệu | Thông số phân tích | Mã hiệu | Thông số phân tích | Mã hiệu | Thông số phân tích | Mã hiệu | Thông số phân tích | Mã hiệu | Thông số phân tích | Mã hiệu | Thông số phân tích | Mã hiệu | Thông số phân tích | Mã hiệu | Thông số phân tích | Mã hiệu | Thông số phân tích | Mã hiệu | Thông số phân tích | Mã hiệu | Thông số phân tích | Mã hiệu | Thông số phân tích | Mã hiệu | Thông số phân tích | Mã hiệu | Thông số phân tích | Mã hiệu | Thông số phân tích | Mã hiệu | Thông số phân tích | Mã hiệu | Thông số phân tích | Mã hiệu | Thông số phân tích | Mã hiệu | Thông số phân tích | Mã hiệu | Thông số phân tích | Mã hiệu | Thông số phân tích | Mã hiệu | Thông số phân tích | Mã hiệu | Thông số phân tích | Mã hiệu | Thông số phân tích | Mã hiệu | Thông số phân tích | Mã hiệu | Thông số phân tích | Mã hiệu | Thông số phân tích | Mã hiệu | Thông số phân tích | Mã hiệu | Thông số phân tích | Mã hiệu | Thông số phân tích | Mã hiệu | Thông số phân tích | Mã hiệu | Thông số phân tích | Mã hiệu | Thông số phân tích | Mã hiệu | Thông số phân tích | Mã hiệu | Thông số phân tích | Mã hiệu | Thông số phân tích | Mã hiệu | Thông số phân tích | Mã hiệu | Thông số phân tích | Mã hiệu | Thông số phân tích | Mã hiệu | Thông số phân tích | Mã hiệu | Thông số phân tích | Mã hiệu | Thông số phân tích | Mã hiệu | Thông số phân tích | Mã hiệu | Thông số phân tích | Mã hiệu | Thông số phân tích | Mã hiệu | Thông số phân tích | Mã hiệu | Thông số phân tích | Mã hiệu | Thông số phân tích | Mã hiệu | Thông số phân tích | Mã hiệu | Thông số phân tích | Mã hiệu | Thông số phân tích | Mã hiệu | Thông số phân tích | Mã hiệu | Thông số phân tích | Mã hiệu | Thông số phân tích | Mã hiệu | Thông số phân tích | Mã hiệu | Thông số phân tích | Mã hiệu | Thông số phân tích | Mã hiệu | Thông số phân tích | Mã hiệu | Thông số phân tích | Mã hiệu | Thông số phân tích | Mã hiệu | Thông số phân tích | Mã hiệu | Thông số phân tích | Mã hiệu | Thông số phân tích | Mã hiệu | Thông số phân tích | Mã hiệu | Thông số phân tích | Mã hiệu | Thông số phân tích | Mã hiệu | Thông số phân tích | Mã hiệu | Thông số phân tích | Mã hiệu | Thông số phân tích | Mã hiệu | Thông số phân tích | Mã hiệu | Thông số phân tích | Mã hiệu | Thông số phân tích | Mã hiệu | Thông số phân tích | Mã hiệu | Thông số phân tích | Mã hiệu | Thông số phân tích | Mã hiệu | Thông số phân tích | Mã hiệu | Thông số phân tích | Mã hiệu | Thông số phân tích | Mã hiệu | Thông số phân tích | Mã hiệu | Thông số phân tích | Mã hiệu | Thông số phân tích | Mã hiệu | Thông số phân tích | Mã hiệu | Thông số phân tích | Mã hiệu | Thông số phân tích | Mã hiệu | Thông số phân tích | Mã hiệu | Thông số phân tích | Mã hiệu | Thông số phân tích | Mã hiệu | Thông số phân tích | Mã hiệu | Thông số phân tích | Mã hiệu | Thông số phân tích | Mã hiệu | Thông số phân tích | Mã hiệu | Thông số phân tích | Mã hiệu | Thông số phân tích | Mã hiệu | Thông số phân tích | Mã hiệu | Thông số phân tích | Mã hiệu | Thông số phân tích | Mã hiệu | Thông số phân tích | Mã hiệu | Thông số phân tích | Mã hiệu | Thông số phân tích | Mã hiệu | Thông số phân tích | Mã hiệu | Thông số phân tích | Mã hiệu | Thông số phân tích | Mã hiệu | Thông số phân tích | Mã hiệu | Thông số phân tích | Mã hiệu | Thông số phân tích | Mã hiệu | Thông số phân tích | Mã hiệu | Thông số phân tích | Mã hiệu | Thông số phân tích | Mã hiệu | Thông số phân tích | Mã hiệu | Thông số phân tích | Mã hiệu | Thông số phân tích | Mã hiệu | Thông số phân tích | Mã hiệu | Thông số phân tích | Mã hiệu | Thông số phân tích | Mã hiệu | Thông số phân tích | Mã hiệu | Thông số phân tích | Mã hiệu | Thông số phân tích | Mã hiệu | Thông số phân tích | Mã hiệu | Thông số phân tích | Mã hiệu | Thông số phân tích | Mã hiệu | Thông số phân tích | Mã hiệu | Thông số phân tích | Mã hiệu | Thông số phân tích | Mã hiệu | Thông số phân tích | Mã hiệu | Thông số phân tích | Mã hiệu | Thông số phân tích | Mã hiệu | Thông số phân tích | Mã hiệu | Thông số phân tích | Mã hiệu | Thông số phân tích | Mã hiệu | Thông số phân tích | Mã hiệu | Thông số phân tích | Mã hiệu | Thông số phân tích | Mã hiệu | Thông số phân tích | Mã hiệu | Thông số phân tích | Mã hiệu | Thông số phân tích | Mã hiệu | Thông số phân tích | Mã hiệu | Thông số phân tích | Mã hiệu | Thông số phân tích | Mã hiệu | Thông số phân tích | Mã hiệu | Thông số phân tích | Mã hiệu | Thông số phân tích | Mã hiệu | Thông số phân tích | Mã hiệu | Thông số phân tích | Mã hiệu | Thông số phân tích | Mã hiệu | Thông số phân tích | Mã hiệu | Thông số phân tích | Mã hiệu | Thông số phân tích | Mã hiệu | Thông số phân tích | Mã hiệu | Thông số phân tích | Mã hiệu | Thông số phân tích | Mã hiệu | Thông số phân tích | Mã hiệu | Thông số phân tích | Mã hiệu | Thông số phân tích | Mã hiệu | Thông số phân tích | Mã hiệu | Thông số phân tích | Mã hiệu | Thông số phân tích | Mã hiệu | Thông số phân tích | Mã hiệu | Thông số phân tích | Mã hiệu | Thông số phân tích | Mã hiệu | Thông số phân tích | Mã hiệu | Thông số phân tích | Mã hiệu | Thông số phân tích | Mã hiệu | Thông số phân tích | Mã hiệu | Thông số phân tích | Mã hiệu | Thông số phân tích | Mã hiệu | Thông số phân tích | Mã hiệu | Thông số phân tích | Mã hiệu | Thông số phân tích | Mã hiệu | Thông số phân tích | Mã hiệu | Thông số phân tích | Mã hiệu | Thông số phân tích | Mã hiệu | Thông số phân tích | Mã hiệu | Thông số phân tích | Mã hiệu | Thông số phân tích | Mã hiệu | Thông số phân tích | Mã hiệu | Thông số phân tích | Mã hiệu | Thông số phân tích | Mã hiệu | Thông số phân tích | Mã hiệu | Thông số phân tích | Mã hiệu | Thông số phân tích | Mã hiệu | Thông số phân tích | Mã hiệu | Thông số phân tích | Mã hiệu | Thông số phân tích | Mã hiệu | Thông số phân tích | Mã hiệu | Thông số phân tích | Mã hiệu | Thông số phân tích | Mã hiệu | Thông số phân tích | Mã hiệu | Thông số phân tích | Mã hiệu | Thông số phân tích | Mã hiệu | Thông số phân tích | Mã hiệu | Thông số phân tích | Mã hiệu | Thông số phân tích | Mã hiệu | Thông số phân tích | Mã hiệu | Thông số phân tích | Mã hiệu | Thông số phân tích | Mã hiệu | Thông số phân tích | Mã hiệu | Thông số phân tích | Mã hiệu | Thông số phân tích | Mã hiệu | Thông số phân tích | Mã hiệu | Thông số phân tích | Mã hiệu | Thông số phân tích | Mã hiệu | Thông số phân tích | Mã hiệu | Thông số phân tích | Mã hiệu | Thông số phân tích | Mã hiệu | Thông số phân tích | Mã hiệu | Thông số phân tích | Mã hiệu | Thông số phân tích | Mã hiệu | Thông số phân tích | Mã hiệu | Thông số phân tích | Mã hiệu | Thông số phân tích | Mã hiệu | Thông số phân tích | Mã hiệu | Thông số phân tích | Mã hiệu | Thông số phân tích | Mã hiệu | Thông số phân tích | Mã hiệu | Thông số phân tích | Mã hiệu | Thông số phân tích | Mã hiệu | Thông số phân tích | Mã hiệu | Thông số phân tích | Mã hiệu | Thông số phân tích | Mã hiệu | Thông số phân tích | Mã hiệu | Thông số phân tích | Mã hiệu | Thông số phân tích | Mã hiệu | Thông số phân tích | Mã hiệu | Thông số phân tích | Mã hiệu | Thông số phân tích | Mã hiệu | Thông số phân tích | Mã hiệu | Thông số phân tích | Mã hiệu | Thông số phân tích | Mã hiệu | Thông số phân tích | Mã hiệu | Thông số phân tích | Mã hiệu | Thông số phân tích | Mã hiệu | Thông số phân tích | Mã hiệu | Thông số phân tích | Mã hiệu | Thông số phân tích | Mã hiệu | Thông số phân tích | Mã hiệu | Thông số phân tích | Mã hiệu | Thông số phân tích | Mã hiệu | Thông số phân tích | Mã hiệu | Thông số phân tích | Mã hiệu | Thông số phân tích | Mã hiệu | Thông số phân tích | Mã hiệu | Thông số phân tích | Mã hiệu | Thông số phân tích | Mã hiệu | Thông số phân tích | Mã hiệu | Thông số phân tích | Mã hiệu | Thông số phân tích | Mã hiệu | Thông số phân tích | Mã hiệu | Thông số phân tích | Mã hiệu | Thông số phân tích | Mã hiệu | Thông số phân tích | Mã hiệu | Thông số phân tích | Mã hiệu | Thông số phân tích | Mã hiệu | Thông số phân tích | Mã hiệu | Thông số phân tích | Mã hiệu | Thông số phân tích | Mã hiệu | Thông số phân tích | Mã hiệu | Thông số phân tích | Mã hiệu | Thông số phân tích | Mã hiệu | Thông số phân tích | Mã hiệu | Thông số phân tích | Mã hiệu | Thông số phân tích | Mã hiệu | Thông số phân tích | Mã hiệu | Thông số phân tích | Mã hiệu | Thông số phân tích | Mã hiệu | Thông số phân tích | Mã hiệu | Thông số phân tích | Mã hiệu | Thông số phân tích | Mã hiệu | Thông số phân tích | Mã hiệu | Thông số phân tích | Mã hiệu | Thông số phân tích | Mã hiệu | Thông số phân tích | Mã hiệu | Thông số phân tích | Mã hiệu | Thông số phân tích | Mã hiệu | Thông số phân tích | Mã hiệu | Thông số phân tích | Mã hiệu | Thông số phân tích | Mã hiệu | Thông số phân tích | Mã hiệu | Thông số phân tích | Mã hiệu | Thông số phân tích | Mã hiệu | Thông số phân tích | Mã hiệu | Thông số phân tích | Mã hiệu | Thông số phân tích | Mã hiệu | Thông số phân tích | Mã hiệu | Thông số phân tích | Mã hiệu | Thông số phân tích | Mã hiệu | Thông số phân tích | Mã hiệu | Thông số phân tích | Mã hiệu | Thông số phân tích | Mã hiệu | Thông số phân tích | Mã hiệu | Thông số phân tích | Mã hiệu | Thông số phân tích | Mã hiệu | Thông số phân tích | Mã hiệu | Thông số phân tích | Mã hiệu | Thông số phân tích | Mã hiệu | Thông số phân tích | Mã hiệu | Thông số phân tích | Mã hiệu | Thông số phân tích | Mã hiệu | Thông số phân tích | Mã hiệu | Thông số phân tích | Mã hiệu | Thông số phân tích | Mã hiệu | Thông số phân tích | Mã hiệu | Thông số phân tích | Mã hiệu | Thông số phân tích | Mã hiệu | Thông số phân tích | Mã hiệu | Thông số phân tích | Mã hiệu | Thông số phân tích | Mã hiệu | Thông số phân tích | Mã hiệu | Thông số phân tích | Mã hiệu | Thông số phân tích | Mã hiệu | Thông số phân tích | Mã hiệu | Thông số phân tích | Mã hiệu | Thông số phân tích | Mã hiệu | Thông số phân tích | Mã hiệu | Thông số phân tích | Mã hiệu | Thông số phân tích | Mã hiệu | Thông số phân tích | Mã hiệu | Thông số phân tích | Mã hiệu | Thông số phân tích | Mã hiệu | Thông số phân tích | Mã hiệu | Thông số phân tích | Mã hiệu | Thông số phân tích | Mã hiệu | Thông số phân tích | Mã hiệu | Thông số phân tích | Mã hiệu | Thông số phân tích | Mã hiệu | Thông số phân tích | Mã hiệu | Thông số phân tích | Mã hiệu | Thông số phân tích | Mã hiệu | Thông số phân tích | Mã hiệu | Thông số phân tích | Mã hiệu | Thông số phân tích | Mã hiệu | Thông số phân tích | Mã hiệu | Thông số phân tích | Mã hiệu | Thông số phân tích | Mã hiệu | Thông số phân tích | Mã hiệu | Thông số phân tích | Mã hiệu | Thông số phân tích | Mã hiệu | Thông số phân tích | Mã hiệu | Thông số phân tích | Mã hiệu | Thông số phân tích | Mã hiệu | Thông số phân tích | Mã hiệu | Thông số phân tích | Mã hiệu | Thông số phân tích | Mã hiệu | Thông số phân tích | Mã hiệu | Thông số phân tích | Mã hiệu | Thông số phân tích | Mã hiệu | Thông số phân tích | Mã hiệu | Thông số phân tích | Mã hiệu | Thông số phân tích | Mã hiệu | Thông số phân tích | Mã hiệu | Thông số phân tích | Mã hiệu | Thông số phân tích | Mã hiệu | Thông số phân tích | Mã hiệu | Thông số phân tích | Mã hiệu | Thông số phân tích | Mã hiệu | Thông số phân tích | Mã hiệu | Thông số phân tích | Mã hiệu | Thông số phân tích | Mã hiệu | Thông số phân tích | Mã hiệu | Thông số phân tích | Mã hiệu | Thông số phân tích | Mã hiệu | Thông số phân tích | Mã hiệu | Thông số phân tích | Mã hiệu | Thông số phân tích | Mã hiệu | Thông số phân tích | Mã hiệu | Thông số phân tích | Mã hiệu | Thông số phân tích | Mã hiệu | Thông số phân tích | Mã hiệu | Thông số phân tích | Mã hiệu | Thông số phân tích | Mã hiệu | Thông số phân tích | Mã hiệu | Thông số phân tích | Mã hiệu | Thông số phân tích | Mã hiệu | Thông số phân tích | Mã hiệu | Thông số phân tích | Mã hiệu | Thông số phân tích | Mã hiệu | Thông số phân tích | Mã hiệu | Thông số phân tích | Mã hiệu | Thông số phân tích | Mã hiệu | Thông số phân tích | Mã hiệu | Thông số phân tích | Mã hiệu | Thông số phân tích | Mã hiệu | Thông số phân tích | Mã hiệu | Thông số phân tích | Mã hiệu | Thông số phân tích | Mã hiệu | Thông số phân tích | Mã hiệu | Thông số phân tích | Mã hiệu | Thông số phân tích | Mã hiệu | Thông số phân tích | Mã hiệu | Thông số phân tích | Mã hiệu | Thông số phân tích | Mã hiệu | Thông số phân tích | Mã hiệu | Thông số phân tích | Mã hiệu | Thông số phân tích | Mã hiệu | Thông số phân tích | Mã hiệu | Thông số phân tích | Mã hiệu | Thông số phân tích | Mã hiệu | Thông số phân tích | Mã hiệu | Thông số phân tích | Mã hiệu | Thông số phân tích | Mã hiệu | Thông số phân tích | Mã hiệu | Thông số phân tích | Mã hiệu | Thông số phân tích | Mã hiệu | Thông số phân tích | Mã hiệu | Thông số phân tích | Mã hiệu | Thông số phân tích | Mã hiệu | Thông số phân tích | Mã hiệu | Thông số phân tích | Mã hiệu | Thông số phân tích | Mã hiệu | Thông số phân tích | Mã hiệu | Thông số phân tích | Mã hiệu | Thông số phân tích | Mã hiệu | Thông số phân tích | Mã hiệu | Thông số phân tích | Mã hiệu | Thông số phân tích | Mã hiệu | Thông số phân tích | Mã hiệu | Thông số phân tích | Mã hiệu | Thông số phân tích | Mã hiệu | Thông số phân tích | Mã hiệu | Thông số phân tích | Mã hiệu | Thông số phân tích | Mã hiệu | Thông số phân tích | Mã hiệu | Thông số phân tích | Mã hiệu | Thông số phân tích | Mã hiệu | Thông số phân tích | Mã hiệu | Thông số phân tích | Mã hiệu | Thông số phân tích | Mã hiệu | Thông số phân tích | Mã hiệu | Thông số phân tích | Mã hiệu | Thông số phân tích | Mã hiệu | Thông số phân tích | Mã hiệu | Thông số phân tích | Mã hiệu | Thông số phân tích | Mã hiệu | Thông số phân tích | Mã hiệu | Thông số phân tích | Mã hiệu | Thông số phân tích | Mã hiệu | Thông số phân tích | Mã hiệu | Thông số phân tích | Mã hiệu | Thông số phân tích | Mã hiệu | Thông số phân tích | Mã hiệu | Thông số phân tích | Mã hiệu | Thông số phân tích | Mã hiệu | Thông số phân tích | Mã hiệu | Thông số phân tích | Mã hiệu | Thông số phân tích | Mã hiệu | Thông số phân tích | Mã hiệu | Thông số phân tích | Mã hiệu | Thông số phân tích | Mã hiệu | Thông số phân tích | Mã hiệu | Thông số phân tích | Mã hiệu | Thông số phân tích | Mã hiệu | Thông số phân tích | Mã hiệu | Thông số phân tích | Mã hiệu | Thông số phân tích | Mã hiệu | Thông số phân tích | Mã hiệu | Thông số phân tích | Mã hiệu | Thông số phân tích | Mã hiệu | Thông số phân tích | Mã hiệu | Thông số phân tích | Mã hiệu | Thông số phân tích | Mã hiệu | Thông số phân tích | Mã hiệu | Thông số phân tích | Mã hiệu | Thông số phân tích | Mã hiệu | Thông số phân tích | Mã hiệu | Thông số phân tích | Mã hiệu | Thông số phân tích | Mã hiệu | Thông số phân tích | Mã hiệu | Thông số phân tích | Mã hiệu | Thông số phân tích | Mã hiệu | Thông số phân tích | Mã hiệu | Thông số phân tích | Mã hiệu | Thông số phân tích | Mã hiệu | Thông số phân tích | Mã hiệu | Thông số phân tích | Mã hiệu | Thông số phân tích | Mã hiệu | Thông số phân tích | Mã hiệu | Thông số phân tích | Mã hiệu | Thông số phân tích | Mã hiệu | Thông số phân tích | Mã hiệu | Thông số phân tích | Mã hiệu | Thông số phân tích | Mã hiệu | Thông số phân tích | Mã hiệu | Thông số phân tích | Mã hiệu | Thông số phân tích | Mã hiệu | Thông số phân tích | Mã hiệu | Thông số phân tích | Mã hiệu | Thông số phân tích | Mã hiệu | Thông số phân tích | Mã hiệu | Thông số phân tích | Mã hiệu | Thông số phân tích | Mã hiệu | Thông số phân tích | Mã hiệu | Thông số phân tích | Mã hiệu | Thông số phân tích | Mã hiệu | Thông số phân tích | Mã hiệu | Thông số phân tích | Mã hiệu | Thông số phân tích | Mã hiệu | Thông số phân tích | Mã hiệu | Thông số phân tích | Mã hiệu | Thông số phân tích | Mã hiệu | Thông số phân tích | Mã hiệu | Thông số phân tích | Mã hiệu | Thông số phân tích | Mã hiệu | Thông số phân tích | Mã hiệu | Thông số phân tích | Mã hiệu | Thông số phân tích | Mã hiệu | Thông số phân tích | Mã hiệu | Thông số phân tích | Mã hiệu | Thông số phân tích | Mã hiệu | Thông số phân tích | Mã hiệu | Thông số phân tích | Mã hiệu | Thông số phân tích | Mã hiệu | Thông số phân tích | Mã hiệu | Thông số phân tích | Mã hiệu | Thông số phân tích | Mã hiệu | Thông số phân tích | Mã hiệu | Thông số phân tích | Mã hiệu | Thông số phân tích | Mã hiệu | Thông số phân tích | Mã hiệu | Thông số phân tích | Mã hiệu | Thông số phân tích | Mã hiệu | Thông số phân tích | Mã hiệu | Thông số phân tích | Mã hiệu | Thông số phân tích | Mã hiệu | Thông số phân tích | Mã hiệu | Thông số phân tích | Mã hiệu | Thông số phân tích | Mã hiệu | Thông số phân tích | Mã hiệu | Thông số phân tích | Mã hiệu | Thông số phân tích | Mã hiệu | Thông số phân tích | Mã hiệu | Thông số phân tích | Mã hiệu | Thông số phân tích | Mã hiệu | Thông số phân tích | Mã hiệu | Thông số phân tích | Mã hiệu | Thông số phân tích | Mã hiệu | Thông số phân tích | Mã hiệu | Thông số phân tích | Mã hiệu | Thông số phân tích | Mã hiệu | Thông số phân tích | Mã hiệu | Thông số phân tích | Mã hiệu | Thông số phân tích | Mã hiệu | Thông số phân tích | Mã hiệu | Thông số phân tích | Mã hiệu | Thông số phân tích | Mã hiệu | Thông số phân tích | Mã hiệu | Thông số phân tích | Mã hiệu | Thông số phân tích | Mã hiệu | Thông số phân tích | Mã hiệu | Thông số phân tích | Mã hiệu | Thông số phân tích | Mã hiệu | Thông số phân tích | Mã hiệu | Thông số phân tích | Mã hiệu | Thông số phân tích | Mã hiệu | Thông số phân tích | Mã hiệu | Thông số phân tích | Mã hiệu | Thông số phân tích | Mã hiệu | Thông số phân tích | Mã hiệu | Thông số phân tích | Mã hiệu | Thông số phân tích | Mã hiệu | Thông số phân tích | Mã hiệu | Thông số phân tích | Mã hiệu | Thông số phân tích | Mã hiệu | Thông số phân tích | Mã hiệu | Thông số phân tích | Mã hiệu | Thông số phân tích | Mã hiệu | Thông số phân tích | Mã hiệu | Thông số phân tích | Mã hiệu | Thông số phân tích | Mã hiệu | Thông số phân tích | Mã hiệu | Thông số phân tích | Mã hiệu | Thông số phân tích | Mã hiệu | Thông số phân tích | Mã hiệu | Thông số phân tích | Mã hiệu | Thông số phân tích | Mã hiệu | Thông số phân tích | Mã hiệu | Thông số phân tích | Mã hiệu | Thông số phân tích | Mã hiệu | Thông số phân tích | Mã hiệu | Thông số phân tích | Mã hiệu | Thông số phân tích | Mã hiệu | Thông số phân tích | Mã hiệu | Thông số phân tích | Mã hiệu | Thông số phân tích | Mã hiệu | Thông số phân tích | Mã hiệu | Thông số phân tích | Mã hiệu | Thông số phân tích | Mã hiệu | Thông số phân tích | Mã hiệu | Thông số phân tích | Mã hiệu | Thông số phân tích | Mã hiệu | Thông số phân tích | Mã hiệu | Thông số phân tích | Mã hiệu | Thông số phân tích | Mã hiệu | Thông số phân tích | Mã hiệu | Thông số phân tích | Mã hiệu | Thông số phân tích | Mã hiệu | Thông số phân tích | Mã hiệu | Thông số phân tích | Mã hiệu | Thông số phân tích | Mã hiệu | Thông số phân tích | Mã hiệu | Thông số phân tích | Mã hiệu | Thông số phân tích | Mã hiệu | Thông số phân tích | Mã hiệu | Thông số phân tích | Mã hiệu | Thông số phân tích | Mã hiệu | Thông số phân tích | Mã hiệu | Thông số phân tích | Mã hiệu | Thông số phân tích | Mã hiệu | Thông số phân tích | Mã hiệu | Thông số phân tích | Mã hiệu | Thông số phân tích | Mã hiệu | Thông số phân tích | Mã hiệu | Thông số phân tích | Mã hiệu | Thông số phân tích | Mã hiệu | Thông số phân tích | Mã hiệu | Thông số phân tích | Mã hiệu | Thông số phân tích | Mã hiệu | Thông số phân tích | Mã hiệu | Thông số phân tích | Mã hiệu | Thông số phân tích | Mã hiệu | Thông số phân tích | Mã hiệu | Thông số phân tích | Mã hiệu | Thông số phân tích | Mã hiệu | Thông số phân tích | Mã hiệu | Thông số phân tích | Mã hiệu | Thông số phân tích | Mã hiệu | Thông số phân tích | Mã hiệu | Thông số phân tích | Mã hiệu | Thông số phân tích | Mã hiệu | Thông số phân tích | Mã hiệu | Thông số phân tích | Mã hiệu | Thông số phân tích | Mã hiệu | Thông số phân tích | Mã hiệu | Thông số phân tích | Mã hiệu | Thông số phân tích | Mã hiệu | Thông số phân tích | Mã hiệu | Thông số phân tích | Mã hiệu | Thông số phân tích | Mã hiệu | Thông số phân tích | Mã hiệu | Thông số phân tích | Mã hiệu | Thông số phân tích | Mã hiệu | Thông số phân tích | Mã hiệu | Thông số phân tích | Mã hiệu | Thông số phân tích | Mã hiệu | Thông số phân tích | Mã hiệu | Thông số phân tích | Mã hiệu | Thông số phân tích | Mã hiệu | Thông số phân tích | Mã hiệu | Thông số phân tích | Mã hiệu | Thông số phân tích | Mã hiệu | Thông số phân tích | Mã hiệu | Thông số phân tích | Mã hiệu | Thông số phân tích | Mã hiệu | Thông số phân tích | Mã hiệu | Thông số phân tích | Mã hiệu | Thông số phân tích | Mã hiệu | Thông số phân tích | Mã hiệu | Thông số phân tích | Mã hiệu | Thông số phân tích | Mã hiệu | Thông số phân tích | Mã hiệu | Thông số phân tích | Mã hiệu | Thông số phân tích | Mã hiệu | Thông số phân tích | Mã hiệu | Thông số phân tích | Mã hiệu | Thông số phân tích | Mã hiệu | Thông số phân tích | Mã hiệu | Thông số phân tích | Mã hiệu | Thông số phân tích | Mã hiệu | Thông số phân tích | Mã hiệu | Thông số phân tích | Mã hiệu | Thông số phân tích | Mã hiệu | Thông số phân tích | Mã hiệu | Thông số phân tích | Mã hiệu | Thông số phân tích | Mã hiệu | Thông số phân tích | Mã hiệu | Thông số phân tích | Mã hiệu | Thông số phân tích | Mã hiệu | Thông số phân tích | Mã hiệu | Thông số phân tích | Mã hiệu | Thông số phân tích | Mã hiệu | Thông số phân tích | Mã hiệu | Thông số phân tích | Mã hiệu | Thông số phân tích | Mã hiệu | Thông số phân tích | Mã hiệu | Thông số phân tích | Mã hiệu | Thông số phân tích | Mã hiệu | Thông số phân tích | Mã hiệu | Thông số phân tích | Mã hiệu | Thông số phân tích | Mã hiệu | Thông số phân tích | Mã hiệu | Thông số phân tích | Mã hiệu | Thông số phân tích | Mã hiệu | Thông số phân tích | Mã hiệu | Thông số phân tích | Mã hiệu | Thông số phân tích | Mã hiệu | Thông số phân tích | Mã hiệu | Thông số phân tích | Mã hiệu | Thông số phân tích | Mã hiệu | Thông số phân tích | Mã hiệu | Thông số phân tích | Mã hiệu | Thông số phân tích | Mã hiệu | Thông số phân tích | Mã hiệu | Thông số phân tích | Mã hiệu | Thông số phân tích | Mã hiệu | Thông số phân tích | Mã hiệu | Thông số phân tích | Mã hiệu | Thông số phân tích | Mã hiệu | Thông số phân tích | Mã hiệu | Thông số phân tích | Mã hiệu | Thông số phân tích | Mã hiệu | Thông số phân tích | Mã hiệu | Thông số phân tích | Mã hiệu | Thông số phân tích | Mã hiệu | Thông số phân tích | Mã hiệu | Thông số phân tích | Mã hiệu | Thông số phân tích | Mã hiệu | Thông số phân tích | Mã hiệu | Thông số phân tích | Mã hiệu | Thông số phân tích | Mã hiệu | Thông số phân tích | Mã hiệu | Thông số phân tích | Mã hiệu | Thông số phân tích | Mã hiệu | Thông số phân tích | Mã hiệu | Thông số phân tích | Mã hiệu | Thông số phân tích | Mã hiệu | Thông số phân tích | Mã hiệu | Thông số phân tích | Mã hiệu | Thông số phân tích | Mã hiệu | Thông số phân tích | Mã hiệu | Thông số phân tích | Mã hiệu | Thông số phân tích | Mã hiệu | Thông số phân tích | Mã hiệu | Thông số phân tích | Mã hiệu | Thông số phân tích | Mã hiệu | Thông số phân tích | Mã hiệu | Thông số phân tích | Mã hiệu | Thông số phân tích | Mã hiệu | Thông số phân tích | Mã hiệu | Thông số phân tích | Mã hiệu | Thông số phân tích | Mã hiệu | Thông số phân tích | Mã hiệu | Thông số phân tích | Mã hiệu | Thông số phân tích | Mã hiệu | Thông số phân tích | Mã hiệu | Thông số phân tích | Mã hiệu | Thông số phân tích | Mã hiệu | Thông số phân tích | Mã hiệu | Thông số phân tích | Mã hiệu | Thông số phân tích | Mã hiệu | Thông số phân tích | Mã hiệu | Thông số phân tích | Mã hiệu | Thông số phân tích | Mã hiệu | Thông số phân tích | Mã hiệu | Thông số phân tích | Mã hiệu | Thông số phân tích | Mã hiệu | Thông số phân tích | Mã hiệu | Thông số phân tích | Mã hiệu | Thông số phân tích | Mã hiệu | Thông số phân tích | Mã hiệu | Thông số phân tích | Mã hiệu | Thông số phân tích | Mã hiệu | Thông số phân tích | Mã hiệu | Thông số phân tích | Mã hiệu | Thông số phân tích | Mã hiệu | Thông số phân tích | Mã hiệu | Thông số phân tích | Mã hiệu | Thông số phân tích | Mã hiệu | Thông số phân tích | Mã hiệu | Thông số phân tích | Mã hiệu | Thông số phân tích | Mã hiệu | Thông số phân tích | Mã hiệu | Thông số phân tích | Mã hiệu | Thông số phân tích | Mã hiệu | Thông số phân tích | Mã hiệu | Thông số phân tích | Mã hiệu | Thông số phân tích | Mã hiệu | Thông số phân tích | Mã hiệu | Thông số phân tích | Mã hiệu | Thông số phân tích | Mã hiệu | Thông số phân tích | Mã hiệu | Thông số phân tích | Mã hiệu | Thông số phân tích | Mã hiệu | Thông số phân tích | Mã hiệu | Thông số phân tích | Mã hiệu | Thông số phân tích | Mã hiệu | Thông số phân tích | Mã hiệu | Thông số phân tích | Mã hiệu | Thông số phân tích | Mã hiệu | Thông số phân tích | Mã hiệu | Thông số phân tích | Mã hiệu | Thông số phân tích | Mã hiệu | Thông số phân tích | Mã hiệu | Thông số phân tích | Mã hiệu | Thông số phân tích | Mã hiệu | Thông số phân tích | Mã hiệu | Thông số phân tích | Mã hiệu | Thông số phân tích | Mã hiệu | Thông số phân tích | Mã hiệu | Thông số phân tích | Mã hiệu | Thông số phân tích | Mã hiệu | Thông số phân tích | Mã hiệu | Thông số phân tích | Mã hiệu | Thông số phân tích | Mã hiệu | Thông số phân tích | Mã hiệu | Thông số phân tích | Mã hiệu | Thông số phân tích | Mã hiệu | Thông số phân tích | Mã hiệu | Thông số phân tích | Mã hiệu | Thông số phân tích | Mã hiệu | Thông số phân tích | Mã hiệu | Thông số phân tích | Mã hiệu | Thông số phân tích | Mã hiệu | Thông số phân tích | Mã hiệu | Thông số phân tích | Mã hiệu | Thông số phân tích | Mã hiệu | Thông số phân tích | Mã hiệu | Thông số phân tích | Mã hiệu | Thông số phân tích | Mã hiệu | Thông số phân tích | Mã hiệu | Thông số phân tích | Mã hiệu | Thông số phân tích | Mã hiệu | Thông số phân tích | Mã hiệu | Thông số phân tích | Mã hiệu | Thông số phân tích | Mã hiệu | Thông số phân tích | Mã hiệu | Thông số phân tích | Mã hiệu | Thông số phân tích | Mã hiệu | Thông số phân tích | Mã hiệu | Thông số phân tích | Mã hiệu | Thông số phân tích | Mã hiệu | Thông số phân tích | Mã hiệu | Thông số phân tích | Mã hiệu | Thông số phân tích | Mã hiệu | Thông số phân tích | Mã hiệu | Thông số phân tích | Mã hiệu | Thông số phân tích | Mã hiệu | Thông số phân tích | Mã hiệu | Thông số phân tích | Mã hiệu | Thông số phân tích | Mã hiệu | Thông số phân tích | Mã hiệu | Thông số phân tích | Mã hiệu | Thông số phân tích | Mã hiệu | Thông số phân tích | Mã hiệu | Thông số phân tích | Mã hiệu | Thông số phân tích | Mã hiệu | Thông số phân tích | Mã hiệu | Thông số phân tích | Mã hiệu | Thông số phân tích | Mã hiệu | Thông số phân tích | Mã hiệu | Thông số phân tích | Mã hiệu | Thông số phân tích | Mã hiệu | Thông số phân tích | Mã hiệu | Thông số phân tích | Mã hiệu | Thông số phân tích | Mã hiệu | Thông số phân tích | Mã hiệu | Thông số phân tích | Mã hiệu | Thông số phân tích | Mã hiệu | Thông số phân tích | Mã hiệu | Thông số phân tích | Mã hiệu | Thông số phân tích | Mã hiệu | Thông số phân tích | Mã hiệu | Thông số phân tích | Mã hiệu | Thông số phân tích | Mã hiệu | Thông số phân tích | Mã hiệu | Thông số phân tích | Mã hiệu | Thông số phân tích | Mã hiệu | Thông số phân tích | Mã hiệu | Thông số phân tích | Mã hiệu | Thông số phân tích | Mã hiệu | Thông số phân tích | Mã hiệu | Thông số phân tích | Mã hiệu | Thông số phân tích | Mã hiệu | Thông số phân tích | Mã hiệu | Thông số phân tích | Mã hiệu | Thông số phân tích | Mã hiệu | Thông số phân tích | Mã hiệu | Thông số phân tích | Mã hiệu | Thông số phân tích | Mã hiệu | Thông số phân tích | Mã hiệu | Thông số phân tích | Mã hiệu | Thông số phân tích | Mã hiệu | Thông số phân tích | Mã hiệu | Thông số phân tích | Mã hiệu | Thông số phân tích | Mã hiệu | Thông số phân tích | Mã hiệu | Thông số phân tích | Mã hiệu | Thông số phân tích | Mã hiệu | Thông số phân tích | Mã hiệu | Thông số phân tích | Mã hiệu | Thông số phân tích | Mã hiệu | Thông số phân tích | Mã hiệu | Thông số phân tích | Mã hiệu | Thông số phân tích | Mã hiệu | Thông số phân tích | Mã hiệu | Thông số phân tích | Mã hiệu | Thông số phân tích | Mã hiệu | Thông số phân tích | Mã hiệu | Thông số phân tích | Mã hiệu | Thông số phân tích | Mã hiệu | Thông số phân tích | Mã hiệu | Thông số phân tích | Mã hiệu | Thông số phân tích | Mã hiệu | Thông số phân tích | Mã hiệu | Thông số phân tích | Mã hiệu | Thông số phân tích | Mã hiệu | Thông số phân tích | Mã hiệu | Thông số phân tích | Mã hiệu | Thông số phân tích | Mã hiệu | Thông số phân tích | Mã hiệu | Thông số phân tích | Mã hiệu | Thông số phân tích | Mã hiệu | Thông số phân tích | Mã hiệu | Thông số phân tích | Mã hiệu | Thông số phân tích | Mã hiệu | Thông số phân tích | Mã hiệu | Thông số phân tích | Mã hiệu | Thông số phân tích | Mã hiệu | Thông số phân tích | Mã hiệu | Thông số phân tích | Mã hiệu | Thông số phân tích | Mã hiệu | Thông số phân tích | Mã hiệu | Thông số phân tích | Mã hiệu | Thông số phân tích | Mã hiệu | Thông số phân tích | Mã hiệu | Thông số phân tích | Mã hiệu | Thông số phân tích | Mã hiệu | Thông số phân tích | Mã hiệu | Thông số phân tích | Mã hiệu | Thông số phân tích | Mã hiệu | Thông số phân tích | Mã hiệu | Thông số phân tích | Mã hiệu | Thông số phân tích | Mã hiệu | Thông số phân tích | Mã hiệu | Thông số phân tích | Mã hiệu | Thông số phân tích | Mã hiệu | Thông số phân tích | Mã hiệu | Thông số phân tích | Mã hiệu | Thông số phân tích | Mã hiệu | Thông số phân tích | Mã hiệu | Thông số phân tích | Mã hiệu | Thông số phân tích | Mã hiệu | Thông số phân tích | Mã hiệu | Thông số phân tích | Mã hiệu | Thông số phân tích | Mã hiệu | Thông số phân tích | Mã hiệu | Thông số phân tích | Mã hiệu | Thông số phân tích | Mã hiệu | Thông số phân tích | Mã hiệu | Thông số phân tích | Mã hiệu | Thông số phân tích | Mã hiệu | Thông số phân tích | Mã hiệu | Thông số phân tích | Mã hiệu | Thông số phân tích | Mã hiệu | Thông số phân tích | Mã hiệu | Thông số phân tích | Mã hiệu | Thông số phân tích | Mã hiệu | Thông số phân tích | Mã hiệu | Thông số phân tích | Mã hiệu | Thông số phân tích | Mã hiệu | Thông số phân tích | Mã hiệu | Thông số phân tích | Mã hiệu | Thông số phân tích | Mã hiệu | Thông số phân tích | Mã hiệu | Thông số phân tích | Mã hiệu | Thông số phân tích | Mã hiệu | Thông số phân tích | Mã hiệu | Thông số phân tích | Mã hiệu | Thông số phân tích | Mã hiệu | Thông số phân tích | Mã hiệu | Thông số phân tích | Mã hiệu | Thông số phân tích | Mã hiệu | Thông số phân tích | Mã hiệu | Thông số phân tích | Mã hiệu | Thông số phân tích | Mã hiệu | Thông số phân tích | Mã hiệu | Thông số phân tích | Mã hiệu | Thông số phân tích | Mã hiệu | Thông số phân tích | Mã hiệu | Thông số phân tích | Mã hiệu | Thông số phân tích | Mã hiệu | Thông số phân tích | Mã hiệu | Thông số phân tích | Mã hiệu | Thông số phân tích | Mã hiệu | Thông số phân tích | Mã hiệu | Thông số phân tích | Mã hiệu | Thông số phân tích | Mã hiệu | Thông số phân tích | Mã hiệu | Thông số phân tích | Mã hiệu | Thông số phân tích | Mã hiệu | Thông số phân tích | Mã hiệu | Thông số phân tích | Mã hiệu | Thông số phân tích | Mã hiệu | Thông số phân tích | Mã hiệu | Thông số phân tích | Mã hiệu | Thông số phân tích | Mã hiệu | Thông số phân tích | Mã hiệu | Thông số phân tích | Mã hiệu | Thông số phân tích | Mã hiệu | Thông số phân tích | Mã hiệu | Thông số phân tích | Mã hiệu | Thông số phân tích | Mã hiệu | Thông số phân tích | Mã hiệu | Thông số phân tích | Mã hiệu | Thông số phân tích | Mã hiệu | Thông số phân tích | Mã hiệu | Thông số phân tích | Mã hiệu | Thông số phân tích | Mã hiệu | Thông số phân tích | Mã hiệu | Thông số phân tích | Mã hiệu | Thông số phân tích | Mã hiệu | Thông số phân tích | Mã hiệu | Thông số phân tích | Mã hiệu | Thông số phân tích | Mã hiệu | Thông số phân tích | Mã hiệu | Thông số phân tích | Mã hiệu | Thông số phân tích | Mã hiệu | Thông số phân tích | Mã hiệu | Thông số phân tích | Mã hiệu | Thông số phân tích | Mã hiệu | Thông số phân tích | Mã hiệu | Thông số phân tích | Mã hiệu | Thông số phân tích | Mã hiệu | Thông số phân tích | Mã hiệu | Thông số phân tích | Mã hiệu | Thông số phân tích | Mã hiệu | Thông số phân tích | Mã hiệu | Thông số phân tích | Mã hiệu | Thông số phân tích | Mã hiệu | Thông số phân tích | Mã hiệu | Thông số phân tích | Mã hiệu | Thông số phân tích | Mã hiệu | Thông số phân tích | Mã hiệu | Thông số phân tích | Mã hiệu | Thông số phân tích | Mã hiệu | Thông số phân tích | Mã hiệu | Thông số phân tích | Mã hiệu | Thông số phân tích | Mã hiệu | Thông số phân tích | Mã hiệu | Thông số phân tích | Mã hiệu | Thông số phân tích | Mã hiệu | Thông số phân tích | Mã hiệu | Thông số phân tích | Mã hiệu | Thông số phân tích | Mã hiệu | Thông số phân tích | Mã hiệu | Thông số phân tích | Mã hiệu | Thông số phân tích | Mã hiệu | Thông số phân tích | Mã hiệu | Thông số phân tích | Mã hiệu | Thông số phân tích | Mã hiệu | Thông số phân tích | Mã hiệu | Thông số phân tích | Mã hiệu | Thông số phân tích | Mã hiệu | Thông số phân tích | Mã hiệu | Thông số phân tích | Mã hiệu | Thông số phân tích | Mã hiệu | Thông số phân tích | Mã hiệu | Thông số phân tích | Mã hiệu | Thông số phân tích | Mã hiệu | Thông số phân tích | Mã hiệu | Thông số phân tích | Mã hiệu | Thông số phân tích | Mã hiệu | Thông số phân tích | Mã hiệu | Thông số phân tích | Mã hiệu | Thông số phân tích | Mã hiệu | Thông số phân tích | Mã hiệu | Thông số phân tích | Mã hiệu | Thông số phân tích | Mã hiệu | Thông số phân tích | Mã hiệu | Thông số phân tích | Mã hiệu | Thông số phân tích | Mã hiệu | Thông số phân tích | Mã hiệu | Thông số phân tích | Mã hiệu | Thông số phân tích | Mã hiệu | Thông số phân tích | Mã hiệu | Thông số phân tích | Mã hiệu | Thông số phân tích | Mã hiệu | Thông số phân tích | Mã hiệu | Thông số phân tích | Mã hiệu | Thông số phân tích | Mã hiệu | Thông số phân tích | Mã hiệu | Thông số phân tích | Mã hiệu | Thông số phân tích | Mã hiệu | Thông số phân tích | Mã hiệu | Thông số phân tích | Mã hiệu | Thông số phân tích | Mã hiệu | Thông số phân tích | Mã hiệu | Thông số phân tích | Mã hiệu | Thông số phân tích | Mã hiệu | Thông số phân tích | Mã hiệu | Thông số phân tích | Mã hiệu | Thông số phân tích | Mã hiệu | Thông số phân tích | Mã hiệu | Thông số phân tích | Mã hiệu | Thông số phân tích | Mã hiệu | Thông số phân tích | Mã hiệu | Thông số phân tích | Mã hiệu | Thông số phân tích | Mã hiệu | Thông số phân tích | Mã hiệu | Thông số phân tích | Mã hiệu | Thông số phân tích | Mã hiệu | Thông số phân tích | Mã hiệu | Thông số phân tích | Mã hiệu | Thông số phân tích | Mã hiệu | Thông số phân tích | Mã hiệu | Thông số phân tích | Mã hiệu | Thông số phân tích | Mã hiệu | Thông số phân tích | Mã hiệu | Thông số phân tích | Mã hiệu | Thông số phân tích | Mã hiệu | Thông số phân tích | Mã hiệu | Thông số phân tích | Mã hiệu | Thông số phân tích | Mã hiệu | Thông số phân tích | Mã hiệu | Thông số phân tích | Mã hiệu | Thông số phân tích | Mã hiệu | Thông số phân tích | Mã hiệu | Thông số phân tích | Mã hiệu | Thông số phân tích | Mã hiệu | Thông số phân tích | Mã hiệu | Thông số phân tích | Mã hiệu | Thông số phân tích | Mã hiệu | Thông số phân tích | Mã hiệu | Thông số phân tích | Mã hiệu | Thông số phân tích | Mã hiệu | Thông số phân tích | Mã hiệu | Thông số phân tích | Mã hiệu | Thông số phân tích | Mã hiệu | Thông số phân tích | Mã hiệu | Thông số phân tích | Mã hiệu | Thông số phân tích | Mã hiệu | Thông số phân tích | Mã hiệu | Thông số phân tích | Mã hiệu | Thông số phân tích | Mã hiệu | Thông số phân tích | Mã hiệu | Thông số phân tích | Mã hiệu | Thông số phân tích | Mã hiệu | Thông số phân tích | Mã hiệu | Thông số phân tích | Mã hiệu | Thông số phân tích | Mã hiệu | Thông số phân tích | Mã hiệu | Thông số phân tích | Mã hiệu | Thông số phân tích | Mã hiệu | Thông số phân tích | Mã hiệu | Thông số phân tích | Mã hiệu | Thông số phân tích | Mã hiệu | Thông số phân tích | Mã hiệu | Thông số phân tích | Mã hiệu | Thông số phân tích | Mã hiệu | Thông số phân tích | Mã hiệu | Thông số phân tích | Mã hiệu | Thông số phân tích | Mã hiệu | Thông số phân tích | Mã hiệu | Thông số phân tích | Mã hiệu | Thông số phân tích | Mã hiệu | Thông số phân tích | Mã hiệu | Thông số phân tích | Mã hiệu | Thông số phân tích | Mã hiệu | Thông số phân tích | Mã hiệu | Thông số phân tích | Mã hiệu | Thông số phân tích | Mã hiệu | Thông số phân tích | Mã hiệu | Thông số phân tích | Mã hiệu | Thông số phân tích | Mã hiệu | Thông số phân tích | Mã hiệu | Thông số phân tích | Mã hiệu | Thông số phân tích | Mã hiệu | Thông số phân tích | Mã hiệu | Thông số phân tích | Mã hiệu | Thông số phân tích | Mã hiệu | Thông số phân tích | Mã hiệu | Thông số phân tích | Mã hiệu | Thông số phân tích | Mã hiệu | Thông số phân tích | Mã hiệu | Thông số phân tích | Mã hiệu | Thông số phân tích | Mã hiệu | Thông số phân tích | Mã hiệu | Thông số phân tích | Mã hiệu | Thông số phân tích | Mã hiệu | Thông số phân tích | Mã hiệu | Thông số phân tích | Mã hiệu | Thông số phân tích | Mã hiệu | Thông số phân tích | Mã hiệu | Thông số phân tích | Mã hiệu | Thông số phân tích | Mã hiệu | Thông số phân tích | Mã hiệu | Thông số phân tích | Mã hiệu | Thông số phân tích | Mã hiệu | Thông số phân tích | Mã hiệu | Thông số phân tích | Mã hiệu | Thông số phân tích | Mã hiệu | Thông số phân tích | Mã hiệu | Thông số phân tích | Mã hiệu | Thông số phân tích | Mã hiệu | Thông số phân tích | Mã hiệu | Thông số phân tích | Mã hiệu | Thông số phân tích | Mã hiệu | Thông số phân tích | Mã hiệu | Thông số phân tích | Mã hiệu | Thông số phân tích | Mã hiệu | Thông số phân tích | Mã hiệu | Thông số phân tích | Mã hiệu | Thông số phân tích | Mã hiệu | Thông số phân tích | Mã hiệu | Thông số phân tích | Mã hiệu | Thông số phân tích | Mã hiệu | Thông số phân tích | Mã hiệu | Thông số phân tích | Mã hiệu | Thông số phân tích | Mã hiệu | Thông số phân tích | Mã hiệu | Thông số phân tích | Mã hiệu | Thông số phân tích | Mã hiệu | Thông số phân tích | Mã hiệu | Thông số phân tích | Mã hiệu | Thông số phân tích | Mã hiệu | Thông số phân tích | Mã hiệu | Thông số phân tích | Mã hiệu | Thông số phân tích | Mã hiệu | Thông số phân tích | Mã hiệu | Thông số phân tích | Mã hiệu | Thông số phân tích | Mã hiệu | Thông số phân tích | Mã hiệu | Thông số phân tích | Mã hiệu | Thông số phân tích | Mã hiệu | Thông số phân tích | Mã hiệu | Thông số phân tích | Mã hiệu | Thông số phân tích | Mã hiệu | Thông số phân tích | Mã hiệu | Thông số phân tích | Mã hiệu | Thông số phân tích | Mã hiệu | Thông số phân tích | Mã hiệu | Thông số phân tích | Mã hiệu | Thông số phân tích | Mã hiệu | Thông số phân tích | Mã hiệu | Thông số phân tích | Mã hiệu | Thông số phân tích | Mã hiệu | Thông số phân tích | Mã hiệu | Thông số phân tích | Mã hiệu | Thông số phân tích | Mã hiệu | Thông số phân tích | Mã hiệu | Thông số phân tích | Mã hiệu | Thông số phân tích | Mã hiệu | Thông số phân tích | Mã hiệu | Thông số phân tích | Mã hiệu | Thông số phân tích | Mã hiệu | Thông số phân tích | Mã hiệu | Thông số phân tích | Mã hiệu | Thông số phân tích | Mã hiệu | Thông số phân tích | Mã hiệu | Thông số phân tích | Mã hiệu | Thông số phân tích | Mã hiệu | Thông số phân tích | Mã hiệu | Thông số phân tích | Mã hiệu | Thông số phân tích | Mã hiệu | Thông số phân tích | Mã hiệu | Thông số phân tích | Mã hiệu | Thông số phân tích | Mã hiệu | Thông số phân tích | Mã hiệu | Thông số phân tích | Mã hiệu | Thông số phân tích | Mã hiệu | Thông số phân tích | Mã hiệu | Thông số phân tích | Mã hiệu | Thông số phân tích | Mã hiệu | Thông số phân tích | Mã hiệu | Thông số phân tích | Mã hiệu | Thông số phân tích | Mã hiệu | Thông số phân tích | Mã hiệu | Thông số phân tích | Mã hiệu | Thông số phân tích | Mã hiệu | Thông số phân tích | Mã hiệu | Thông số phân tích | Mã hiệu | Thông số phân tích | Mã hiệu | Thông số phân tích | Mã hiệu | Thông số phân tích | Mã hiệu | Thông số phân tích | Mã hiệu | Thông số phân tích | Mã hiệu | Thông số phân tích | Mã hiệu | Thông số phân tích | Mã hiệu | Thông số phân tích | Mã hiệu | Thông số phân tích | Mã hiệu | Thông số phân tích | Mã hiệu | Thông số phân tích | Mã hiệu | Thông số phân tích | Mã hiệu | Thông số phân tích | Mã hiệu | Thông số phân tích | Mã hiệu | Thông số phân tích | Mã hiệu | Thông số phân tích | Mã hiệu | Thông số phân tích | Mã hiệu | Thông số phân tích | Mã hiệu | Thông số phân tích | Mã hiệu | Thông số phân tích | Mã hiệu | Thông số phân tích | Mã hiệu | Thông số phân tích | Mã hiệu | Thông số phân tích | Mã hiệu | Thông số phân tích | Mã hiệu | Thông số phân tích | Mã hiệu | Thông số phân tích | Mã hiệu | Thông số phân tích | Mã hiệu | Thông số phân tích | Mã hiệu | Thông số phân tích | Mã hiệu | Thông số phân tích | Mã hiệu | Thông số phân tích | Mã hiệu | Thông số phân tích | Mã hiệu | Thông số phân tích | Mã hiệu | Thông số phân tích | Mã hiệu | Thông số phân tích | Mã hiệu | Thông số phân tích | Mã hiệu | Thông số phân tích | Mã hiệu | Thông số phân tích | Mã hiệu | Thông số phân tích | Mã hiệu | Thông số phân tích | Mã hiệu | Thông số phân tích | Mã hiệu | Thông số phân tích | Mã hiệu | Thông số phân tích | Mã hiệu | Thông số phân tích | Mã hiệu | Thông số phân tích | Mã hiệu | Thông số phân tích | Mã hiệu | Thông số phân tích | Mã hiệu | Thông số phân tích | Mã hiệu | Thông số phân tích | Mã hiệu | Thông số phân tích | Mã hiệu | Thông số phân tích | Mã hiệu | Thông số phân tích | Mã hiệu | Thông số phân tích | Mã hiệu | Thông số phân tích | Mã hiệu | Thông số phân tích | Mã hiệu | Thông số phân tích | Mã hiệu | Thông số phân tích | Mã hiệu | Thông số phân tích | Mã hiệu | Thông số phân tích | Mã hiệu | Thông số phân tích | Mã hiệu | Thông số phân tích | Mã hiệu | Thông số phân tích | Mã hiệu | Thông số phân tích | Mã hiệu | Thông số phân tích | Mã hiệu | Thông số phân tích | Mã hiệu | Thông số phân tích | Mã hiệu | Thông số phân tích | Mã hiệu | Thông số phân tích | Mã hiệu | Thông số phân tích | Mã hiệu | Thông số phân tích | Mã hiệu | Thông số phân tích | Mã hiệu | Thông số phân tích | Mã hiệu | Thông số phân tích | Mã hiệu | Thông số phân tích | Mã hiệu | Thông số phân tích | Mã hiệu | Thông số phân tích | Mã hiệu | Thông số phân tích | Mã hiệu | Thông số phân tích | Mã hiệu | Thông số phân tích | Mã hiệu | Thông số phân tích | Mã hiệu | Thông số phân tích | Mã hiệu | Thông số phân tích | Mã hiệu | Thông số phân tích | Mã hiệu | Thông số phân tích | Mã hiệu | Thông số phân tích | Mã hiệu | Thông số phân tích | Mã hiệu | Thông số phân tích | Mã hiệu | Thông số phân tích | Mã hiệu | Thông số phân tích | Mã hiệu | Thông số phân tích | Mã hiệu | Thông số phân tích | Mã hiệu | Thông số phân tích | Mã hiệu | Thông số phân tích | Mã hiệu | Thông số phân tích | Mã hiệu | Thông số phân tích | Mã hiệu | Thông số phân tích | Mã hiệu | Thông số phân tích | Mã hiệu | Thông số phân tích | Mã hiệu | Thông số phân tích | Mã hiệu | Thông số phân tích | Mã hiệu | Thông số phân tích | Mã hiệu | Thông số phân tích | Mã hiệu | Thông số phân tích | Mã hiệu | Thông số phân tích | Mã hiệu | Thông số phân tích | Mã hiệu | Thông số phân tích | Mã hiệu | Thông số phân tích | Mã hiệu | Thông số phân tích | Mã hiệu | Thông số phân tích | Mã hiệu | Thông số phân tích | Mã hiệu | Thông số phân tích | Mã hiệu | Thông số phân tích | Mã hiệu | Thông số phân tích | Mã hiệu | Thông số phân tích | Mã hiệu | Thông số phân tích | Mã hiệu | Thông số phân tích | Mã hiệu | Thông số phân tích | Mã hiệu | Thông số phân tích | Mã hiệu | Thông số phân tích | Mã hiệu | Thông số phân tích | Mã hiệu | Thông số phân tích | Mã hiệu | Thông số phân tích | Mã hiệu | Thông số phân tích | Mã hiệu | Thông số phân tích | Mã hiệu | Thông số phân tích | Mã hiệu | Thông số phân tích | Mã hiệu | Thông số phân tích | Mã hiệu | Thông số phân tích | Mã hiệu | Thông số phân tích | Mã hiệu | Thông số phân tích | Mã hiệu | Thông số phân tích | Mã hiệu | Thông số phân tích | Mã hiệu | Thông số phân tích | Mã hiệu | Thông số phân tích | Mã hiệu | Thông số phân tích | Mã hiệu | Thông số phân tích | Mã hiệu | Thông số phân tích | Mã hiệu | Thông số phân tích | Mã hiệu | Thông số phân tích | Mã hiệu | Thông số phân tích | Mã hiệu | Thông số phân tích | Mã hiệu | Thông số phân tích | Mã hiệu | Thông số phân tích | Mã hiệu | Thông số phân tích | Mã hiệu | Thông số phân tích | Mã hiệu | Thông số phân tích | Mã hiệu | Thông số phân tích | Mã hiệu | Thông số phân tích | Mã hiệu | Thông số phân tích | Mã hiệu | Thông số phân tích | Mã hiệu | Thông số phân tích | Mã hiệu | Thông số phân tích | Mã hiệu | Thông số phân tích | Mã hiệu | Thông số phân tích | Mã hiệu | Thông số phân tích | Mã hiệu | Thông số phân tích | Mã hiệu | Thông số phân tích | Mã hiệu | Thông số phân tích | Mã hiệu | Thông số phân tích | Mã hiệu | Thông số phân tích | Mã hiệu | Thông số phân tích | Mã hiệu | Thông số phân tích | Mã hiệu | Thông số phân tích | Mã hiệu | Thông số phân tích | Mã hiệu | Thông số phân tích | Mã hiệu | Thông số phân tích | Mã hiệu | Thông số phân tích | Mã hiệu | Thông số phân tích | Mã hiệu | Thông số phân tích | Mã hiệu | Thông số phân tích | Mã hiệu | Thông số phân tích | Mã hiệu | Thông số phân tích | Mã hiệu | Thông số phân tích | Mã hiệu | Thông số phân tích | Mã hiệu | Thông số phân tích | Mã hiệu | Thông số phân tích | Mã hiệu | Thông số phân tích | Mã hiệu | Thông số phân tích | Mã hiệu | Thông số phân tích | Mã hiệu | Thông số phân tích | Mã hiệu | Thông số phân tích | Mã hiệu | Thông số phân tích | Mã hiệu | Thông số phân tích | Mã hiệu | Thông số phân tích | Mã hiệu | Thông số phân tích | Mã hiệu | Thông số phân tích | Mã hiệu | Thông số phân tích | Mã hiệu | Thông số phân tích | Mã hiệu | Thông số phân tích | Mã hiệu | Thông số phân tích | Mã hiệu | Thông số phân tích | Mã hiệu | Thông số phân tích | Mã hiệu | Thông số phân tích | Mã hiệu | Thông số phân tích | Mã hiệu | Thông số phân tích | Mã hiệu | Thông số phân tích | Mã hiệu | Thông số phân tích | Mã hiệu | Thông số phân tích | Mã hiệu | Thông số phân tích | Mã hiệu | Thông số phân tích | Mã hiệu | Thông số phân tích | Mã hiệu | Thông số phân tích | Mã hiệu | Thông số phân tích | Mã hiệu | Thông số phân tích | Mã hiệu | Thông số phân tích | Mã hiệu | Thông số phân tích | Mã hiệu | Thông số phân tích | Mã hiệu | Thông số phân tích | Mã hiệu | Thông số phân tích | Mã hiệu | Thông số phân tích | Mã hiệu | Thông số phân tích | Mã hiệu | Thông số phân tích | Mã hiệu | Thông số phân tích | Mã hiệu | Thông số phân tích | Mã hiệu | Thông số phân tích | Mã hiệu | Thông số phân tích | Mã hiệu | Thông số phân tích | Mã hiệu | Thông số phân tích | Mã hiệu | Thông số phân tích | Mã hiệu | Thông số phân tích | Mã hiệu | Thông số phân tích | Mã hiệu | Thông số phân tích | Mã hiệu | Thông số phân tích | Mã hiệu | Thông số phân tích | Mã hiệu | Thông số phân tích | Mã hiệu | Thông số phân tích | Mã hiệu | Thông số phân tích | Mã hiệu | Thông số phân tích | Mã hiệu | Thông số phân tích | Mã hiệu | Thông số phân tích | Mã hiệu | Thông số phân tích | Mã hiệu | Thông số phân tích | Mã hiệu | Thông số phân tích | Mã hiệu | Thông số phân tích | Mã hiệu | Thông số phân tích | Mã hiệu | Thông số phân tích | Mã hiệu | Thông số phân tích | Mã hiệu | Thông số phân tích | Mã hiệu | Thông số phân tích | Mã hiệu | Thông số phân tích | Mã hiệu | Thông số phân tích | Mã hiệu | Thông số phân tích | Mã hiệu | Thông số phân tích | Mã hiệu | Thông số phân tích | Mã hiệu | Thông số phân tích | Mã hiệu | Thông số phân tích | Mã hiệu | Thông số phân tích | Mã hiệu | Thông số phân tích | Mã hiệu | Thông số phân tích | Mã hiệu | Thông số phân tích | Mã hiệu | Thông số phân tích | Mã hiệu | Thông số phân tích | Mã hiệu | Thông số phân tích | Mã hiệu | Thông số phân tích | Mã hiệu | Thông số phân tích | Mã hiệu | Thông số phân tích | Mã hiệu | Thông số phân tích | Mã hiệu | Thông số phân tích | Mã hiệu | Thông số phân tích | Mã hiệu | Thông số phân tích | Mã hiệu | Thông số phân tích | Mã hiệu | Thông số phân tích | Mã hiệu | Thông số phân tích | Mã hiệu | Thông số phân tích | Mã hiệu | Thông số phân tích | Mã hiệu | Thông số phân tích | Mã hiệu | Thông số phân tích | Mã hiệu | Thông số phân tích | Mã hiệu | Thông số phân tích | Mã hiệu | Thông số phân tích | Mã hiệu | Thông số phân tích | Mã hiệu | Thông số phân tích | Mã hiệu | Thông số phân tích | Mã hiệu | Thông số phân tích | Mã hiệu | Thông số phân tích | Mã hiệu | Thông số phân tích | Mã hiệu | Thông số phân tích | Mã hiệu | Thông số phân tích | Mã hiệu | Thông số phân tích | Mã hiệu | Thông số phân tích | Mã hiệu | Thông số phân tích | Mã hiệu | Thông số phân tích | Mã hiệu | Thông số phân tích | Mã hiệu | Thông số phân tích | Mã hiệu | Thông số phân tích | Mã hiệu | Thông số phân tích | Mã hiệu | Thông số phân tích | Mã hiệu | Thông số phân tích | Mã hiệu | Thông số phân tích | Mã hiệu | Thông số phân tích | Mã hiệu | Thông số phân tích | Mã hiệu | Thông số phân tích | Mã hiệu | Thông số phân tích | Mã hiệu | Thông số phân tích | Mã hiệu | Thông số phân tích | Mã hiệu | Thông số phân tích | Mã hiệu | Thông số phân tích | Mã hiệu | Thông số phân tích | Mã hiệu | Thông số phân tích | Mã hiệu | Thông số phân tích | Mã hiệu | Thông số phân tích | Mã hiệu | Thông số phân tích | Mã hiệu | Thông số phân tích | Mã hiệu | Thông số phân tích | Mã hiệu | Thông số phân tích | Mã hiệu | Thông số phân tích | Mã hiệu | Thông số phân tích | Mã hiệu | Thông số phân tích | Mã hiệu | Thông số phân tích | Mã hiệu | Thông số phân tích | Mã hiệu | Thông số phân tích | Mã hiệu | Thông số phân tích | Mã hiệu | Thông số phân tích | Mã hiệu | Thông số phân tích | Mã hiệu | Thông số phân tích | Mã hiệu | Thông số phân tích | Mã hiệu | Thông số phân tích | Mã hiệu | Thông số phân tích | Mã hiệu | Thông số phân tích | Mã hiệu | Thông số phân tích | Mã hiệu | Thông số phân tích | Mã hiệu | Thông số phân tích | Mã hiệu | Thông số phân tích | Mã hiệu | Thông số phân tích | Mã hiệu | Thông số phân tích | Mã hiệu | Thông số phân tích | Mã hiệu | Thông số phân tích | Mã hiệu | Thông số phân tích | Mã hiệu | Thông số phân tích | Mã hiệu | Thông số phân tích | Mã hiệu | Thông số phân tích | Mã hiệu | Thông số phân tích | Mã hiệu | Thông số phân tích | Mã hiệu | Thông số phân tích | Mã hiệu | Thông số phân tích | Mã hiệu | Thông số phân tích | Mã hiệu | Thông số phân tích | Mã hiệu | Thông số phân tích | Mã hiệu | Thông số phân tích | Mã hiệu | Thông số phân tích | Mã hiệu | Thông số phân tích | Mã hiệu | Thông số phân tích | Mã hiệu | Thông số phân tích | Mã hiệu | Thông số phân tích | Mã hiệu | Thông số phân tích | Mã hiệu | Thông số phân tích | Mã hiệu | Thông số phân tích | Mã hiệu | Thông số phân tích | Mã hiệu | Thông số phân tích | Mã hiệu | Thông số phân tích | Mã hiệu | Thông số phân tích | Mã hiệu | Thông số phân tích | Mã hiệu | Thông số phân tích | Mã hiệu | Thông số phân tích | Mã hiệu | Thông số phân tích | Mã hiệu | Thông số phân tích | Mã hiệu | Thông số phân tích | Mã hiệu | Thông số phân tích | Mã hiệu | Thông số phân tích | Mã hiệu | Thông số phân tích | Mã hiệu | Thông số phân tích | Mã hiệu | Thông số phân tích | Mã hiệu | Thông số phân tích | Mã hiệu | Thông số phân tích | Mã hiệu | Thông số phân tích | Mã hiệu | Thông số phân tích | Mã hiệu | Thông số phân tích | Mã hiệu | Thông số phân tích | Mã hiệu | Thông số phân tích | Mã hiệu | Thông số phân tích | Mã hiệu | Thông số phân tích | Mã hiệu | Thông số phân tích | Mã hiệu | Thông số phân tích | Mã hiệu | Thông số phân tích | Mã hiệu | Thông số phân tích | Mã hiệu | Thông số phân tích | Mã hiệu | Thông số phân tích | Mã hiệu | Thông số phân tích | Mã hiệu | Thông số phân tích | Mã hiệu | Thông số phân tích | Mã hiệu | Thông số phân tích | Mã hiệu | Thông số phân tích | Mã hiệu | Thông số phân tích | Mã hiệu | Thông số phân tích | Mã hiệu | Thông số phân tích | Mã hiệu | Thông số phân tích | Mã hiệu | Thông số phân tích | Mã hiệu | Thông số phân tích | Mã hiệu | Thông số phân tích | Mã hiệu | Thông số phân tích | Mã hiệu | Thông số phân tích | Mã hiệu | Thông số phân tích | Mã hiệu | Thông số phân tích | Mã hiệu | Thông số phân tích | Mã hiệu | Thông số phân tích | Mã hiệu | Thông số phân tích | Mã hiệu | Thông số phân tích | Mã hiệu | Thông số phân tích | Mã hiệu | Thông số phân tích | Mã hiệu | Thông số phân tích | Mã hiệu | Thông số phân tích | Mã hiệu | Thông số phân tích | Mã hiệu | Thông số phân tích | Mã hiệu | Thông số phân tích | Mã hiệu | Thông số phân tích | Mã hiệu | Thông số phân tích | Mã hiệu | Thông số phân tích | Mã hiệu | Thông số phân tích | Mã hiệu | Thông số phân tích | Mã hiệu | Thông số phân tích | Mã hiệu | Thông số phân tích | Mã hiệu | Thông số phân tích | Mã hiệu | Thông số phân tích | Mã hiệu | Thông số phân tích | Mã hiệu | Thông số phân tích | Mã hiệu | Thông số phân tích | Mã hiệu | Thông số phân tích | Mã hiệu | Thông số phân tích | Mã hiệu | Thông số phân tích | Mã hiệu | Thông số phân tích | Mã hiệu | Thông số phân tích | Mã hiệu | Thông số phân tích | Mã hiệu | Thông số phân tích | Mã hiệu | Thông số phân tích | Mã hiệu | Thông số phân tích | Mã hiệu | Thông số phân tích | Mã hiệu | Thông số phân tích | Mã hiệu | Thông số phân tích | Mã hiệu | Thông số phân tích | Mã hiệu | Thông số phân tích | Mã hiệu | Thông số phân tích | Mã hiệu | Thông số phân tích | Mã hiệu | Thông số phân tích | Mã hiệu | Thông số phân tích | Mã hiệu | Thông số phân tích | Mã hiệu | Thông số phân tích | Mã hiệu | Thông số phân tích | Mã hiệu | Thông số phân tích | Mã hiệu | Thông số phân tích | Mã hiệu | Thông số phân tích | Mã hiệu | Thông số phân tích | Mã hiệu | Thông số phân tích | Mã hiệu | Thông số phân tích | Mã hiệu | Thông số phân tích | Mã hiệu | Thông số phân tích | Mã hiệu | Thông số phân tích | Mã hiệu | Thông số phân tích | Mã hiệu | Thông số phân tích | Mã hiệu | Thông số phân tích | Mã hiệu | Thông số phân tích | Mã hiệu | Thông số phân tích | Mã hiệu | Thông số phân tích | Mã hiệu | Thông số phân tích | Mã hiệu | Thông số phân tích | Mã hiệu | Thông số phân tích | Mã hiệu | Thông số phân tích | Mã hiệu | Thông số phân tích | Mã hiệu | Thông số phân tích | Mã hiệu | Thông số phân tích | Mã hiệu | Thông số phân tích | Mã hiệu | Thông số phân tích | Mã hiệu | Thông số phân tích | Mã hiệu | Thông số phân tích | Mã hiệu | Thông số phân tích | Mã hiệu | Thông số phân tích | Mã hiệu | Thông số phân tích | Mã hiệu | Thông số phân tích | Mã hiệu | Thông số phân tích | Mã hiệu | Thông số phân tích | Mã hiệu | Thông số phân tích | Mã hiệu | Thông số phân tích | Mã hiệu | Thông số phân tích | Mã hiệu | Thông số phân tích | Mã hiệu | Thông số phân tích | Mã hiệu | Thông số phân tích | Mã hiệu | Thông số phân tích | Mã hiệu | Thông số phân tích | Mã hiệu | Thông số phân tích | Mã hiệu | Thông số phân tích | Mã hiệu | Thông số phân tích | Mã hiệu | Thông số phân tích | Mã hiệu | Thông số phân tích | Mã hiệu | Thông số phân tích | Mã hiệu | Thông số phân tích | Mã hiệu | Thông số phân tích | Mã hiệu | Thông số phân tích | Mã hiệu | Thông số phân tích | Mã hiệu | Thông số phân tích | Mã hiệu | Thông số phân tích | Mã hiệu | Thông số phân tích | Mã hiệu | Thông số phân tích | Mã hiệu | Thông số phân tích | Mã hiệu | Thông số phân tích | Mã hiệu | Thông số phân tích | Mã hiệu | Thông số phân tích | Mã hiệu | Thông số phân tích | Mã hiệu | Thông số phân tích | Mã hiệu | Thông số phân tích | Mã hiệu | Thông số phân tích | Mã hiệu | Thông số phân tích | Mã hiệu | Thông số phân tích | Mã hiệu | Thông số phân tích | Mã hiệu | Thông số phân tích | Mã hiệu | Thông số phân tích | Mã hiệu | Thông số phân tích | Mã hiệu | Thông số phân tích | Mã hiệu | Thông số phân tích | Mã hiệu | Thông số phân tích | Mã hiệu | Thông số phân tích | Mã hiệu | Thông số phân tích | Mã hiệu | Thông số phân tích | Mã hiệu | Thông số phân tích | Mã hiệu | Thông số phân tích | Mã hiệu | Thông số phân tích | Mã hiệu | Thông số phân tích | Mã hiệu | Thông số phân tích | Mã hiệu | Thông số phân tích | Mã hiệu | Thông số phân tích | Mã hiệu | Thông số phân tích | Mã hiệu | Thông số phân tích | Mã hiệu | Thông số phân tích | Mã hiệu | Thông số phân tích | Mã hiệu | Thông số phân tích | Mã hiệu | Thông số phân tích | Mã hiệu | Thông số phân tích | Mã hiệu | Thông số phân tích | Mã hiệu | Thông số phân tích | Mã hiệu | Thông số phân tích | Mã hiệu | Thông số phân tích | Mã hiệu | Thông số phân tích | Mã hiệu | Thông số phân tích | Mã hiệu | Thông số phân tích | Mã hiệu | Thông số phân tích | Mã hiệu | Thông số phân tích | Mã hiệu | Thông số phân tích | Mã hiệu | Thông số phân tích | Mã hiệu | Thông số phân tích | Mã hiệu | Thông số phân tích | Mã hiệu | Thông số phân tích | Mã hiệu | Thông số phân tích | Mã hiệu | Thông số phân tích | Mã hiệu | Thông số phân tích | Mã hiệu | Thông số phân tích | Mã hiệu | Thông số phân tích | Mã hiệu | Thông số phân tích | Mã hiệu | Thông số phân tích | Mã hiệu | Thông số phân tích | Mã hiệu | Thông số phân tích | Mã hiệu | Thông số phân tích | Mã hiệu | Thông số phân tích | Mã hiệu | Thông số phân tích | Mã hiệu | Thông số phân tích | Mã hiệu | Thông số phân tích | Mã hiệu | Thông số phân tích | Mã hiệu | Thông số phân tích | Mã hiệu | Thông số phân tích | Mã hiệu | Thông số phân tích | Mã hiệu | Thông số phân tích | Mã hiệu | Thông số phân tích | Mã hiệu | Thông số phân tích | Mã hiệu | Thông số phân tích | Mã hiệu | Thông số phân tích | Mã hiệu | Thông số phân tích | Mã hiệu | Thông số phân tích | Mã hiệu | Thông số phân tích | Mã hiệu | Thông số phân tích | Mã hiệu | Thông số phân tích | Mã hiệu | Thông số phân tích | Mã hiệu | Thông số phân tích | Mã hiệu | Thông số phân tích | Mã hiệu | Thông số phân tích | Mã hiệu | Thông số phân tích | Mã hiệu | Thông số phân tích | Mã hiệu | Thông số phân tích | Mã hiệu | Thông số phân tích | Mã hiệu | Thông số phân tích | Mã hiệu | Thông số phân tích | Mã hiệu | Thông số phân tích | Mã hiệu | Thông số phân tích | Mã hiệu | Thông số phân tích | Mã hiệu | Thông số phân tích | Mã hiệu | Thông số phân tích | Mã hiệu | Thông số phân tích | Mã hiệu | Thông số phân tích | Mã hiệu | Thông số phân tích | Mã hiệu | Thông số phân tích | Mã hiệu | Thông số phân tích | Mã hiệu | Thông số phân tích | Mã hiệu | Thông số phân tích | Mã hiệu | Thông số phân tích | Mã hiệu | Thông số phân tích | Mã hiệu | Thông số phân tích | Mã hiệu | Thông số phân tích | Mã hiệu | Thông số phân tích | Mã hiệu | Thông số phân tích | Mã hiệu | Thông số phân tích | Mã hiệu | Thông số phân tích | Mã hiệu | Thông số phân tích | Mã hiệu | Thông số phân tích | Mã hiệu | Thông số phân tích | Mã hiệu | Thông số phân tích | Mã hiệu | Thông số phân tích | Mã hiệu | Thông số phân tích | Mã hiệu | Thông số phân tích | Mã hiệu | Thông số phân tích | Mã hiệu | Thông số phân tích | Mã hiệu | Thông số phân tích | Mã hiệu | Thông số phân tích | Mã hiệu | Thông số phân tích | Mã hiệu | Thông số phân tích | Mã hiệu | Thông số phân tích | Mã hiệu | Thông số phân tích | Mã hiệu | Thông số phân tích | Mã hiệu | Thông số phân tích | Mã hiệu | Thông số phân tích | Mã hiệu | Thông số phân tích | Mã hiệu | Thông số phân tích | Mã hiệu | Thông số phân tích | Mã hiệu | Thông số phân tích | Mã hiệu | Thông số phân tích | Mã hiệu | Thông số phân tích | Mã hiệu | Thông số phân tích | Mã hiệu | Thông số phân tích | Mã hiệu | Thông số phân tích | Mã hiệu | Thông số phân tích | Mã hiệu | Thông số phân tích | Mã hiệu | Thông số phân tích | Mã hiệu | Thông số phân tích | Mã hiệu | Thông số phân tích | Mã hiệu | Thông số phân tích | Mã hiệu | Thông số phân tích | Mã hiệu | Thông số phân tích | Mã hiệu | Thông số phân tích | Mã hiệu | Thông số phân tích | Mã hiệu | Thông số phân tích | Mã hiệu | Thông số phân tích | Mã hiệu | Thông số phân tích | Mã hiệu | Thông số phân tích | Mã hiệu | Thông số phân tích | Mã hiệu | Thông số phân tích | Mã hiệu | Thông số phân tích | Mã hiệu | Thông số phân tích | Mã hiệu | Thông số phân tích | Mã hiệu | Thông số phân tích | Mã hiệu | Thông số phân tích | Mã hiệu | Thông số phân tích | Mã hiệu | Thông số phân tích | Mã hiệu | Thông số phân tích | Mã hiệu | Thông số phân tích | Mã hiệu | Thông số phân tích | Mã hiệu | Thông số phân tích | Mã hiệu | Thông số phân tích | Mã hiệu | Thông số phân tích | Mã hiệu | Thông số phân tích | Mã hiệu | Thông số phân tích | Mã hiệu | Thông số phân tích | Mã hiệu | Thông số phân tích | Mã hiệu | Thông số phân tích | Mã hiệu | Thông số phân tích | Mã hiệu | Thông số phân tích | Mã hiệu | Thông số phân tích | Mã hiệu | Thông số phân tích | Mã hiệu | Thông số phân tích | Mã hiệu | Thông số phân tích | Mã hiệu | Thông số phân tích | Mã hiệu | Thông số phân tích | Mã hiệu | Thông số phân tích | Mã hiệu | Thông số phân tích | Mã hiệu | Thông số phân tích | Mã hiệu | Thông số phân tích | Mã hiệu | Thông số phân tích | Mã hiệu | Thông số phân tích | Mã hiệu | Thông số phân tích | Mã hiệu | Thông số phân tích | Mã hiệu | Thông số phân tích | Mã hiệu | Thông số phân tích | Mã hiệu | Thông số phân tích | Mã hiệu | Thông số phân tích | Mã hiệu | Thông số phân tích | Mã hiệu | Thông số phân tích | Mã hiệu | Thông số phân tích | Mã hiệu | Thông số phân tích | Mã hiệu | Thông số phân tích | Mã hiệu | Thông số phân tích | Mã hiệu | Thông số phân tích | Mã hiệu | Thông số phân tích | Mã hiệu | Thông số phân tích | Mã hiệu | Thông số phân tích | Mã hiệu | Thông số phân tích | Mã hiệu | Thông số phân tích | Mã hiệu | Thông số phân tích | Mã hiệu | Thông số phân tích | Mã hiệu | Thông số phân tích | Mã hiệu | Thông số phân tích | Mã hiệu | Thông số phân tích | Mã hiệu | Thông số phân tích | Mã hiệu | Thông số phân tích | Mã hiệu | Thông số phân tích | Mã hiệu | Thông số phân tích | Mã hiệu | Thông số phân tích | Mã hiệu | Thông số phân tích | Mã hiệu | Thông số phân tích | Mã hiệu | Thông số phân tích | Mã hiệu | Thông số phân tích | Mã hiệu | Thông số phân tích | Mã hiệu | Thông số phân tích | Mã hiệu | Thông số phân tích | Mã hiệu | Thông số phân tích | Mã hiệu | Thông số phân tích | Mã hiệu | Thông số phân tích | Mã hiệu | Thông số phân tích | Mã hiệu | Thông số phân tích | Mã hiệu | Thông số phân tích | Mã hiệu | Thông số phân tích | Mã hiệu | Thông số phân tích | Mã hiệu | Thông số phân tích | Mã hiệu | Thông số phân tích | Mã hiệu | Thông số phân tích | Mã hiệu | Thông số phân tích | Mã hiệu | Thông số phân tích | Mã hiệu | Thông số phân tích | Mã hiệu | Thông số phân tích | Mã hiệu | Thông số phân tích | Mã hiệu | Thông số phân tích | Mã hiệu | Thông số phân tích | Mã hiệu | Thông số phân tích | Mã hiệu | Thông số phân tích | Mã hiệu | Thông số phân tích | Mã hiệu | Thông số phân tích | Mã hiệu | Thông số phân tích | Mã hiệu | Thông số phân tích | Mã hiệu | Thông số phân tích | Mã hiệu | Thông số phân tích | Mã hiệu | Thông số phân tích | Mã hiệu | Thông số phân tích | Mã hiệu | Thông số phân tích | Mã hiệu | Thông số phân tích | Mã hiệu | Thông số phân tích | Mã hiệu | Thông số phân tích | Mã hiệu | Thông số phân tích | Mã hiệu | Thông số phân tích | Mã hiệu | Thông số phân tích | Mã hiệu | Thông số phân tích | Mã hiệu | Thông số phân tích | Mã hiệu | Thông số phân tích | Mã hiệu | Thông số phân tích | Mã hiệu | Thông số phân tích | Mã hiệu | Thông số phân tích | Mã hiệu | Thông số phân tích | Mã hiệu | Thông số phân tích | Mã hiệu | Thông số phân tích | Mã hiệu | Thông số phân tích | Mã hiệu | Thông số phân tích | Mã hiệu | Thông số phân tích | Mã hiệu | Thông số phân tích | Mã hiệu | Thông số phân tích | Mã hiệu | Thông số phân tích | Mã hiệu | Thông số phân tích | Mã hiệu | Thông số phân tích | Mã hiệu | Thông số phân tích | Mã hiệu | Thông số phân tích | Mã hiệu | Thông số phân tích | Mã hiệu | Thông số phân tích | Mã hiệu | Thông số phân tích | Mã hiệu | Thông số phân tích | Mã hiệu | Thông số phân tích | Mã hiệu | Thông số phân tích | Mã hiệu | Thông số phân tích | Mã hiệu | Thông số phân tích | Mã hiệu | Thông số phân tích | Mã hiệu | Thông số phân tích | Mã hiệu | Thông số phân tích | Mã hiệu | Thông số phân tích | Mã hiệu | Thông số phân tích | Mã hiệu | Thông số phân tích | Mã hiệu | Thông số phân tích | Mã hiệu | Thông số phân tích | Mã hiệu | Thông số phân tích | Mã hiệu | Thông số phân tích | Mã hiệu | Thông số phân tích | Mã hiệu | Thông số phân tích | Mã hiệu | Thông số phân tích | Mã hiệu | Thông số phân tích | Mã hiệu | Thông số phân tích | Mã hiệu | Thông số phân tích | Mã hiệu | Thông số phân tích | Mã hiệu | Thông số phân tích | Mã hiệu | Thông số phân tích | Mã hiệu | Thông số phân tích | Mã hiệu | Thông số phân tích | Mã hiệu | Thông số phân tích | Mã hiệu | Thông số phân tích | Mã hiệu | Thông số phân tích | Mã hiệu | Thông số phân tích | Mã hiệu | Thông số phân tích | Mã hiệu | Thông số phân tích | Mã hiệu | Thông số phân tích | Mã hiệu | Thông số phân tích | Mã hiệu | Thông số phân tích | Mã hiệu | Thông số phân tích | Mã hiệu | Thông số phân tích | Mã hiệu | Thông số phân tích | Mã hiệu | Thông số phân tích | Mã hiệu | Thông số phân tích | Mã hiệu | Thông số phân tích | Mã hiệu | Thông số phân tích | Mã hiệu | Thông số phân tích | Mã hiệu | Thông số phân tích | Mã hiệu | Thông số phân tích | Mã hiệu | Thông số phân tích | Mã hiệu | Thông số phân tích | Mã hiệu | Thông số phân tích | Mã hiệu | Thông số phân tích | Mã hiệu | Thông số phân tích | Mã hiệu | Thông số phân tích | Mã hiệu | Thông số phân tích | Mã hiệu | Thông số phân tích | Mã hiệu | Thông số phân tích | Mã hiệu | Thông số phân tích | Mã hiệu | Thông số phân tích | Mã hiệu | Thông số phân tích | Mã hiệu | Thông số phân tích | Mã hiệu | Thông số phân tích | Mã hiệu | Thông số phân tích | Mã hiệu | Thông số phân tích | Mã hiệu | Thông số phân tích | Mã hiệu | Thông số phân tích | Mã hiệu | Thông số phân tích | Mã hiệu | Thông số phân tích | Mã hiệu | Thông số phân tích | Mã hiệu | Thông số phân tích | Mã hiệu | Thông số phân tích | Mã hiệu | Thông số phân tích | Mã hiệu | Thông số phân tích | Mã hiệu | Thông số phân tích | Mã hiệu | Thông số phân tích | Mã hiệu | Thông số phân tích | Mã hiệu | Thông số phân tích | Mã hiệu | Thông số phân tích | Mã hiệu | Thông số phân tích | Mã hiệu | Thông số phân tích | Mã hiệu | Thông số phân tích | Mã hiệu | Thông số phân tích | Mã hiệu | Thông số phân tích | Mã hiệu | Thông số phân tích | Mã hiệu | Thông số phân tích | Mã hiệu | Thông số phân tích | Mã hiệu | Thông số phân tích | Mã hiệu | Thông số phân tích | Mã hiệu | Thông số phân tích | Mã hiệu | Thông số phân tích | Mã hiệu | Thông số phân tích | Mã hiệu | Thông số phân tích | Mã hiệu | Thông số phân tích | Mã hiệu | Thông số phân tích | Mã hiệu | Thông số phân tích | Mã hiệu | Thông số phân tích | Mã hiệu | Thông số phân tích | Mã hiệu | Thông số phân tích | Mã hiệu | Thông số phân tích | Mã hiệu | Thông số phân tích | Mã hiệu | Thông số phân tích | Mã hiệu | Thông số phân tích | Mã hiệu | Thông số phân tích | Mã hiệu | Thông số phân tích | Mã hiệu | Thông số phân tích | Mã hiệu | Thông số phân tích | Mã hiệu | Thông số phân tích | Mã hiệu | Thông số phân tích | Mã hiệu | Thông số phân tích | Mã hiệu | Thông số phân tích | Mã hiệu | Thông số phân tích | Mã hiệu | Thông số phân tích | Mã hiệu | Thông số phân tích | Mã hiệu | Thông số phân tích | Mã hiệu | Thông số phân tích | Mã hiệu | Thông số phân tích | Mã hiệu | Thông số phân tích | Mã hiệu | Thông số phân tích | Mã hiệu | Thông số phân tích | Mã hiệu | Thông số phân tích | Mã hiệu | Thông số phân tích | Mã hiệu | Thông số phân tích | Mã hiệu | Thông số phân tích | Mã hiệu | Thông số phân tích
NT1 | Nhiệt độ | 80126 | 34000 | 100000 | 70142 | 47100
NT2 | pH | 88144 | 41000 | 102000 | 73352 | 55500
NT3 | Vận tốc | 128998 | 30 | 106000 | 122267 | 80000
NT4a | Tổng chất rắn hòa tan (TDS) | 93463 |  | 227000 | 193397 | 106200
NT4b | Độ màu | 93463 | 83000 | 227000 | 193397 | 89000
NT5a | Nhu cầu oxy sinh hoá (BOD5 | 328927 | 192000 | 443000 | 207472 | 208400
NT5b | Nhu cầu oxy hoá học (COD) | 315046 | 171000 | 486000 | 229117 | 216400
NT6 | Chất rắn lơ lửng (SS) | 213333 | 119000 | 577000 | 177102 | 157200
NT7a1 | Coliform (TCVN 6187-1: 2009) | 853179 | 310000 | 930000 | 507251 | 277100
NT7a2 | Coliform (TCVN 6187-2: 2009) | 770906 | 310000 | 935000 | 480475 | 276200
NT7b1 | E.Coli (TCVN 6187-1: 2009) | 860012 | 310000 | 898000 | 513642 | 230800
NT7b2 | E.Coli (TCVN 6187-2: 2009) | 777739 | 310000 | 903000 | 486866 | 229900
NT8 | Tổng dầu, mỡ khoáng | 731525 | 430000 | 1259000 | 478673 | 577600
NT9 | Cyanua (CN-) | 462490 | 311000 | 999000 | 329060 | 210000
NT10a | Tổng P | 394472 | 184000 | 876000 | 289241 | 212000
NT10b | Tổng N | 474131 | 204000 | 879000 | 310045 | 216900
NT10c | Nitơ amôn (NH4+) | 314990 | 171000 | 721000 | 222150 | 173000
NT10d | Sunlfua (S2-) | 325331 | 167000 | 730000 | 232354 | 172200
NT10đ | Crom (VI) | 366079 | 215000 | 830000 | 268447 | 186500
NT10e | Nitrate (NO3) | 544322 | 146000 | 854000 | 265146 | 209700
NT10f | Sulphat (SO42) | 360079 | 138000 | 937000 | 277915 | 174500
NT10g | Photphat (PO43-) | 386613 | 127000 | 976000 | 258268 | 172400
NT10h | Florua (F-) | 430842 | 119000 | 905000 | 294085 | 260400
NT10i | Clorua (Cl-) | 278307 | 121000 | 791000 | 265811 | 162800
NT10j | Clo dư (Cl2) | 408821 |  | 849000 | 343069 | 238800
NT10k1 | Kim loại nặng (Pb) | 623884 | 260000 | 1143000 | 499312 | 294700
NT10k2 | Kim loại nặng (Cd) | 623884 | 260000 | 1143000 | 499312 | 294700
NT10l1 | Kim loại nặng (As) | 741574 | 332000 | 1181000 | 510426 | 337800
NT10l2 | Kim loại nặng (Hg) | 697804 | 332000 | 1165000 | 509470 | 339800
NT10m1 | Kim loại (Cu) | 497341 | 259000 | 949000 | 340363 | 251700
NT10m2 | Kim loại (Zn) | 497341 | 259000 | 949000 | 340363 | 251700
NT10m3 | Kim loại (Mn) | 497341 | 259000 | 949000 | 340363 | 251700
NT10m4 | Kim loại (Fe) | 497341 | 234000 | 949000 | 340363 | 251700
NT10m5 | Kim loại (Cr) | 497341 | 199000 | 949000 | 340363 | 251700
NT10m6 | Kim loại (Ni) | 497341 | 199000 | 949000 | 340363 | 251700
NT11 | Phenol | 561300 | 268.000 NB | 969000 | 372241 | 338000
NT12 | Chất hoạt động bề mặt | 523319 | 430000 | 1057000 | 368324 | 481600
NT13a | HCBVTV clo hữu cơ | 1621784 | 1452000 | 3789000 | 1310996 | 1142000
NT13b | HCBVTV phot pho hữu cơ | 1623175 | 1419000 | 3827000 | 1346896 | 999300
NT13c | PCBs | 1654378 |  | 3827000 | 1346896 | 1260900
NT14 | Phân tích đồng thời các kim loại ( giá tính cho 01 mẫu) | 1360253 |  | 1387000 | 864918 | 965300